## გათბობა-გაგრილება-ვენტილაცია
ქ. თბილისში, ყაზბეგის ქუჩა №47-ში მდებარე შენობის გათბობა-გაგრილება-ვენტილაციის საორიენტაციო მოცულობა.
|  | საფუძველი: პროექტი |  |  |  |  | სახარჯთაღრიცხვო ღირებულება
№ | ნორმატივი | სამუშაოების და დანახარჯების დასახელება | განზ. ერთ. | კოეფ. | რაოდენობა | მასალა |  | ხელფასი |  | მანქანა-მექანიზმი |  | სულ, ჯამი:
[6 empty] | ერთ. | სულ | ერთ. | სულ | ერთ. | სულ
1 | 2 | 3 | 4 | 5 | 6 | 7 | 8 | 9 | 10 | 11 | 12 | 13
სისტემა N1-1
1 | 20-31-8 მისად. 20-06-019-04 | VRV-ს 3 მილოვანი სისტემის გარე ბლოკი სიცივის წარმადობა Q=60kvt, თბული სიმძლავრე Q=70 kvt, ზაფხული გარე ტემპერატურა t=38°C სამთარში t=-8°C, სადგამით, სამონტაჟო მასალით | ცალი |  | 1
|  | შრომის დანახარჯი | ცალი | 1 | 1
|  | სხვა მანქანები | ლარი | 15.5 | 15.5
| 6.3-81 | VRV-ს 3 მილოვანი სისტემის გარე ბლოკი სიცივის წარმადობა Q=60kvt, თბული სიმძლავრე Q=70 kvt, ზაფხული გარე ტემპერატურა t=38°C სამთარში t=-8°C, სადგამით, სამონტაჟო მასალით | ცალი | 1 | 1
|  | სხვა მასალები | ლარი | 25.9 | 25.9
2 | 20-30-1 მისად. 20-06-019-08 | VRV-ს სისტემის შიდა ოთხ მიმართულებიანი კასეტური ბლოკი, დისტანციური მართვის პულტით, ფილტრით, სიცივის წარმადობა Q=2,8kvt, ოთახის ტემპერატურა ზაფხულში t=24°C ზამთარში t=22°C, კედლის ფილტრით, სადრენაჟო ტუმბოთი, სამონტაჟო მასალით | ცალი |  | 8
|  | შრომის დანახარჯი | ცალი | 1 | 8
|  | სხვა მანქანები | ლარი | 3.94 | 31.52
| 6.3-54 6.3-16 6.3-52 | VRV-ს სისტემის შიდა ოთხ მიმართულებიანი კასეტური ბლოკი, დისტანციური მართვის პულტით, ფილტრით, სიცივის წარმადობა Q=2,8kvt, ოთახის ტემპერატურა ზაფხულში t=24°C ზამთარში t=22°C, კედლის ფილტრით, სადრენაჟო ტუმბოთი, სამონტაჟო მასალით | ცალი | 1 | 8
|  | სხვა მასალები | ლარი | 4.01 | 32.08
3 | 20-30-1 მისად. 20-06-019-08 | VRV-ს სისტემის შიდა ოთხ მიმართულებიანი კასეტური ბლოკი, დისტანციური მართვის პულტით, ფილტრით, სიცივის წარმადობა Q=3.6kvt, ოთახის ტემპერატურა ზაფხულში t=24°C ზამთარში t=22°C, კედლის ფილტრით, სადრენაჟო ტუმბოთი, სამონტაჟო მასალით | ცალი |  | 9
|  | შრომის დანახარჯი | ცალი | 1 | 9
|  | სხვა მანქანები | ლარი | 3.94 | 35.46
| 6.3-55 6.3-16 6.3-52 | VRV-ს სისტემის შიდა ოთხ მიმართულებიანი კასეტური ბლოკი, დისტანციური მართვის პულტით, ფილტრით, სიცივის წარმადობა Q=3.6kvt, ოთახის ტემპერატურა ზაფხულში t=24°C ზამთარში t=22°C, კედლის ფილტრით, სადრენაჟო ტუმბოთი, სამონტაჟო მასალით | კომპლ. | 1 | 9
|  | სხვა მასალები | ლარი | 4.01 | 36.09
4 | 20-30-1 მისად. 20-06-019-09 | VRV-ს სისტემის შიდა ოთხ მიმართულებიანი კასეტური ბლოკი, დისტანციური მართვის პულტით, ფილტრით, სიცივის წარმადობა Q=5.6kvt, ოთახის ტემპერატურა ზაფხულში t=24°C ზამთარში t=22°C, კედლის ფილტრით, სადრენაჟო ტუმბოთი, სამონტაჟო მასალით | ცალი |  | 2
|  | შრომის დანახარჯი | ცალი | 1 | 2
|  | სხვა მანქანები | ლარი | 3.94 | 7.88
| 6.3-57 6.3-16 6.3-52 | VRV-ს სისტემის შიდა ოთხ მიმართულებიანი კასეტური ბლოკი, დისტანციური მართვის პულტით, ფილტრით, სიცივის წარმადობა Q=5.6kvt, ოთახის ტემპერატურა ზაფხულში t=24°C ზამთარში t=22°C, კედლის ფილტრით, სადრენაჟო ტუმბოთი, სამონტაჟო მასალით | კომპლ. | 1 | 2
|  | სხვა მასალები | ლარი | 4.01 | 8.02
5 |  | MS BOX -ის მონტაჟი | ცალი |  | 12
|  | შრომის დანახარჯი | ცალი | 1 | 12
|  | MS BOX 2 მილყელიანი | კომპლ. |  | 12
|  | MS BOX 1 მილყელიანი | კომპლ. |  | 5
6 | СНИП IV-6-82 12-70-1м | სპილენძის მილების მოწყობა | გრძ.მ |  | 451
|  | შრომის დანახარჯი | გრძ.მ | 1 | 451
|  | სხვა მანქანები | ლარი | 0.1 | 45.1
|  | სპილენძის მილი თბოიზოლირებული Ø6.35 | გრძ.მ |  | 116
|  | სპილენძის მილი თბოიზოლირებული Ø9.52 | გრძ.მ |  | 10
|  | სპილენძის მილი თბოიზოლირებული Ø12.7 | გრძ.მ |  | 246
|  | სპილენძის მილი თბოიზოლირებული Ø15.9 | გრძ.მ |  | 79
|  | სხვა მასალები | ლარი | 0.03 | 13.53
7 | СНИП IV-6-82 12-70-2м | სპილენძის მილების მოწყობა | გრძ.მ |  | 185
|  | შრომის დანახარჯი | გრძ.მ | 1 | 185
|  | სხვა მანქანები | ლარი | 0.1 | 18.5
|  | სპილენძის მილი თბოიზოლირებული Ø19.1 | გრძ.მ |  | 96
|  | სპილენძის მილი თბოიზოლირებული Ø22.2 | გრძ.მ |  | 18
|  | სპილენძის მილი თბოიზოლირებული Ø28.6 | გრძ.მ |  | 71
|  | სხვა მასალები | ლარი | 0.07 | 12.95
8 | СНИП IV-6-82 12-70-3м | სპილენძის მილების მოწყობა | გრძ.მ |  | 60
|  | შრომის დანახარჯი | გრძ.მ | 1 | 60
|  | სხვა მანქანები | ლარი | 0.1 | 6
|  | სპილენძის მილი თბოიზოლირებული Ø34.9 | გრძ.მ |  | 60
|  | სხვა მასალები | ლარი | 0.12 | 7.2
9 |  | სპილენძის მილის განშტოებები | ცალი |  | 26
|  | შრომის დანახარჯი | ცალი | 1 | 26
|  | სპილენძის თბოიზოლირებული რეფნეტი | ცალი |  | 12
|  | სპილენძის მილის ფიტინგები | კომპლ. |  | 14
10 | 16-24-3 | PPR მილი თბოიზოლაციით DN25 | გრძ.მ |  | 68
|  | შრომის დანახარჯი | გრძ.მ | 1 | 68
|  | სხვა მანქანები | ლარი | 0.0172 | 1.1696
|  | PPR მილი თბოიზოლაციით DN25 | გრძ.მ | 1 | 68
|  | ფიტინგები (მილის ღირებულების 40%) | ლარი |  | 0.4
|  | მილის საკიდი 25მმ | ცალი |  | 68
|  | სხვა მასალები | ლარი | 0.039 | 2.652
11 | 16-24-4 | PPR მილი თბოიზოლაციით DN32 | გრძ.მ |  | 45
|  | შრომის დანახარჯი | გრძ.მ | 1 | 45
|  | სხვა მანქანები | ლარი | 0.022 | 0.99
|  | PPR მილი თბოიზოლაციით DN32 | გრძ.მ | 1 | 45
|  | ფიტინგები (მილის ღირებულების 40%) | ლარი |  | 0.4
|  | მილის საკიდი 32მმ | ცალი |  | 45
|  | სხვა მასალები | ლარი | 0.065 | 2.925
12 | 16-24-5 | PPR მილი თბოიზოლაციით DN50 | გრძ.მ |  | 32
|  | შრომის დანახარჯი | გრძ.მ | 1 | 32
|  | სხვა მანქანები | ლარი | 0.031 | 0.992
|  | PPR მილი თბოიზოლაციით DN50 | გრძ.მ | 1 | 32
|  | ფიტინგები (მილის ღირებულების 40%) | ლარი |  | 0.4
|  | მილის საკიდი 50მმ | ცალი |  | 32
|  | სხვა მასალები | ლარი | 0.065 | 2.08
13 | 8-402-2 | ეკრანიზებული კაბელი 2x1 | გრძ.მ |  | 860
|  | შრომის დანახარჯი | გრძ.მ | 1 | 860
|  | სხვა მანქანები | ლარი | 0.0371 | 31.906
|  | ეკრანიზებული კაბელი 2x1 | გრძ.მ | 1 | 860
|  | სხვა მასალები | ლარი | 0.0144 | 12.384
14 |  | ფრეონი R410a | კგ |  | 45
|  | შრომის დანახარჯი | კგ | 1 | 45
|  | ფრეონი R410a | კგ | 1 | 45
სისტემა N1-2
1 | 20-31-8 მისად. 20-06-019-04 | VRV-ს 3 მილოვანი სისტემის გარე ბლოკი სიცივის წარმადობა Q=50kvt, თბული სიმძლავრე Q=60 kvt, ზაფხული გარე ტემპერატურა t=38°C სამთარში t=-8°C, სადგამით, სამონტაჟო მასალით | ცალი |  | 1
|  | შრომის დანახარჯი | ცალი | 1 | 1
|  | სხვა მანქანები | ლარი | 15.5 | 15.5
| 6.3-80 | VRV-ს 3 მილოვანი სისტემის გარე ბლოკი სიცივის წარმადობა Q=60kvt, თბული სიმძლავრე Q=70 kvt, ზაფხული გარე ტემპერატურა t=38°C სამთარში t=-8°C, სადგამით, სამონტაჟო მასალით | ცალი | 1 | 1
|  | სხვა მასალები | ლარი | 25.9 | 25.9
4 | 20-30-1 მისად. 20-06-019-09 | VRV-ს სისტემის შიდა საშუალო წნევიანი არხული 3 სიჩქარიანი ბლოკი, დისტანციური მართვის პულტით, ფილტრით, ჰაერის ხარჯიs V=1500 მ3/სთ დაწნევა მინ. dP=120pa, სიცივის წარმადობა Q=7,3kvt, სითბოს წარმადობა Q=5,8kvt, ოთახის ტემპერატურა ზაფხულში t=24ᵒC ზამთარში t=22ᵒC, კედლის პულტით, სადრენაჟო ტუმბოთი, სამონტაჟო კომპლექტით | ცალი |  | 2
|  | შრომის დანახარჯი | ცალი | 1 | 2
|  | სხვა მანქანები | ლარი | 3.94 | 7.88
| 6.3-59 6.3-16 6.3-52 | VRV-ს სისტემის შიდა საშუალო წნევიანი არხული 3 სიჩქარიანი ბლოკი, დისტანციური მართვის პულტით, ფილტრით, ჰაერის ხარჯიs V=1500 მ3/სთ დაწნევა მინ. dP=120pa, სიცივის წარმადობა Q=7,3kvt, სითბოს წარმადობა Q=5,8kvt, ოთახის ტემპერატურა ზაფხულში t=24ᵒC ზამთარში t=22ᵒC, კედლის პულტით, სადრენაჟო ტუმბოთი, სამონტაჟო კომპლექტით | კომპლ. | 1 | 2
|  | სხვა მასალები | ლარი | 4.01 | 8.02
2 | 20-30-1 მისად. 20-06-019-08 | VRV-ს სისტემის შიდა ოთხ მიმართულებიანი კასეტური ბლოკი, დისტანციური მართვის პულტით, ფილტრით, სიცივის წარმადობა Q=2,8kvt, ოთახის ტემპერატურა ზაფხულში t=24°C ზამთარში t=22°C, კედლის ფილტრით, სადრენაჟო ტუმბოთი, სამონტაჟო მასალით | ცალი |  | 5
|  | შრომის დანახარჯი | ცალი | 1 | 5
|  | სხვა მანქანები | ლარი | 3.94 | 19.7
| 6.3-54 6.3-16 6.3-52 | VRV-ს სისტემის შიდა ოთხ მიმართულებიანი კასეტური ბლოკი, დისტანციური მართვის პულტით, ფილტრით, სიცივის წარმადობა Q=2,8kvt, ოთახის ტემპერატურა ზაფხულში t=24°C ზამთარში t=22°C, კედლის ფილტრით, სადრენაჟო ტუმბოთი, სამონტაჟო მასალით | ცალი | 1 | 5
|  | სხვა მასალები | ლარი | 4.01 | 20.05
3 | 20-30-1 მისად. 20-06-019-08 | VRV-ს სისტემის შიდა ოთხ მიმართულებიანი კასეტური ბლოკი, დისტანციური მართვის პულტით, ფილტრით, სიცივის წარმადობა Q=3.6kvt, ოთახის ტემპერატურა ზაფხულში t=24°C ზამთარში t=22°C, კედლის ფილტრით, სადრენაჟო ტუმბოთი, სამონტაჟო მასალით | ცალი |  | 5
|  | შრომის დანახარჯი | ცალი | 1 | 5
|  | სხვა მანქანები | ლარი | 3.94 | 19.7
| 6.3-55 6.3-16 6.3-52 | VRV-ს სისტემის შიდა ოთხ მიმართულებიანი კასეტური ბლოკი, დისტანციური მართვის პულტით, ფილტრით, სიცივის წარმადობა Q=3.6kvt, ოთახის ტემპერატურა ზაფხულში t=24°C ზამთარში t=22°C, კედლის ფილტრით, სადრენაჟო ტუმბოთი, სამონტაჟო მასალით | კომპლ. | 1 | 5
|  | სხვა მასალები | ლარი | 4.01 | 20.05
4 | 20-30-1 მისად. 20-06-019-09 | VRV-ს სისტემის შიდა ოთხ მიმართულებიანი კასეტური ბლოკი, დისტანციური მართვის პულტით, ფილტრით, სიცივის წარმადობა Q=5.6kvt, ოთახის ტემპერატურა ზაფხულში t=24°C ზამთარში t=22°C, კედლის ფილტრით, სადრენაჟო ტუმბოთი, სამონტაჟო მასალით | ცალი |  | 1
|  | შრომის დანახარჯი | ცალი | 1 | 1
|  | სხვა მანქანები | ლარი | 3.94 | 3.94
| 6.3-57 6.3-16 6.3-52 | VRV-ს სისტემის შიდა ოთხ მიმართულებიანი კასეტური ბლოკი, დისტანციური მართვის პულტით, ფილტრით, სიცივის წარმადობა Q=5.6kvt, ოთახის ტემპერატურა ზაფხულში t=24°C ზამთარში t=22°C, კედლის ფილტრით, სადრენაჟო ტუმბოთი, სამონტაჟო მასალით | კომპლ. | 1 | 1
|  | სხვა მასალები | ლარი | 4.01 | 4.01
4 |  | MS BOX -ის მონტაჟი | ცალი |  | 9
|  | შრომის დანახარჯი | ცალი | 1 | 9
|  | MS BOX 2 მილყელიანი | კომპლ. |  | 4
|  | MS BOX 1 მილყელიანი | კომპლ. |  | 5
5 | СНИП IV-6-82 12-70-1м | სპილენძის მილების მოწყობა | გრძ.მ |  | 247
|  | შრომის დანახარჯი | გრძ.მ | 1 | 247
|  | სხვა მანქანები | ლარი | 0.1 | 24.7
|  | სპილენძის მილი თბოიზოლირებული Ø6.35 | გრძ.მ |  | 62
|  | სპილენძის მილი თბოიზოლირებული Ø9.52 | გრძ.მ |  | 18
|  | სპილენძის მილი თბოიზოლირებული Ø12.7 | გრძ.მ |  | 112
|  | სპილენძის მილი თბოიზოლირებული Ø15.9 | გრძ.მ |  | 55
|  | სხვა მასალები | ლარი | 0.03 | 7.41
6 | СНИП IV-6-82 12-70-2м | სპილენძის მილების მოწყობა | გრძ.მ |  | 276
|  | შრომის დანახარჯი | გრძ.მ | 1 | 276
|  | სხვა მანქანები | ლარი | 0.1 | 27.6
|  | სპილენძის მილი თბოიზოლირებული Ø19.1 | გრძ.მ |  | 102
|  | სპილენძის მილი თბოიზოლირებული Ø22.2 | გრძ.მ |  | 9
|  | სპილენძის მილი თბოიზოლირებული Ø28.6 | გრძ.მ |  | 165
|  | სხვა მასალები | ლარი | 0.07 | 19.32
8 |  | სპილენძის მილის განშტოებები | ცალი |  | 27
|  | შრომის დანახარჯი | ცალი | 1 | 26
|  | სპილენძის თბოიზოლირებული რეფნეტი | ცალი |  | 9
|  | სპილენძის მილის ფიტინგები | კომპლ. |  | 18
9 | 16-24-3 | PPR მილი თბოიზოლაციით DN25 | გრძ.მ |  | 57
|  | შრომის დანახარჯი | გრძ.მ | 1 | 57
|  | სხვა მანქანები | ლარი | 0.0172 | 0.9804
|  | PPR მილი თბოიზოლაციით DN25 | გრძ.მ | 1 | 57
|  | ფიტინგები (მილის ღირებულების 40%) | ლარი |  | 0.4
|  | მილის საკიდი 25მმ | ცალი |  | 60
|  | სხვა მასალები | ლარი | 0.039 | 2.223
10 | 16-24-4 | PPR მილი თბოიზოლაციით DN32 | გრძ.მ |  | 42
|  | შრომის დანახარჯი | გრძ.მ | 1 | 42
|  | სხვა მანქანები | ლარი | 0.022 | 0.924
|  | PPR მილი თბოიზოლაციით DN32 | გრძ.მ | 1 | 42
|  | ფიტინგები (მილის ღირებულების 40%) | ლარი |  | 0.4
|  | მილის საკიდი 32მმ | ცალი | 1 | 50
|  | სხვა მასალები | ლარი | 0.065 | 2.73
11 | 16-24-5 | PPR მილი თბოიზოლაციით DN50 | გრძ.მ |  | 36
|  | შრომის დანახარჯი | გრძ.მ | 1 | 36
|  | სხვა მანქანები | ლარი | 0.031 | 1.116
|  | PPR მილი თბოიზოლაციით DN50 | გრძ.მ | 1 | 36
|  | ფიტინგები (მილის ღირებულების 40%) | ლარი |  | 0.4
|  | მილის საკიდი 50მმ | ცალი |  | 46
|  | სხვა მასალები | ლარი | 0.065 | 2.34
12 | 8-402-2 | ეკრანიზებული კაბელი 2x1 | გრძ.მ |  | 780
|  | შრომის დანახარჯი | გრძ.მ | 1 | 780
|  | სხვა მანქანები | ლარი | 0.0371 | 28.938
|  | ეკრანიზებული კაბელი 2x1 | გრძ.მ | 1 | 780
|  | სხვა მასალები | ლარი | 0.0144 | 11.232
4 |  | ფრეონი R410a | კგ |  | 45
|  | შრომის დანახარჯი | კგ | 1 | 45
|  | ფრეონი R410a | კგ | 1 | 45
სისტემა N1-3
1 | 20-31-8 მისად. 20-06-019-04 | VRV-ს 3 მილოვანი სისტემის გარე ბლოკი სიცივის წარმადობა Q=20kvt, თბული სიმძლავრე Q=21 kvt, ზაფხული გარე ტემპერატურა t=38°C სამთარში t=-8°C, სადგამით, სამონტაჟო მასალით | ცალი |  | 1
|  | შრომის დანახარჯი | ცალი | 1 | 1
|  | სხვა მანქანები | ლარი | 15.5 | 15.5
| 6.3-75 | VRV-ს 3 მილოვანი სისტემის გარე ბლოკი სიცივის წარმადობა Q=20kvt, თბული სიმძლავრე Q=21 kvt, ზაფხული გარე ტემპერატურა t=38°C სამთარში t=-8°C, სადგამით, სამონტაჟო მასალით | ცალი | 1 | 1
|  | სხვა მასალები | ლარი | 25.9 | 25.9
3 | 20-30-1 მისად. 20-06-019-08 | VRV-ს სისტემის შიდა ოთხ მიმართულებიანი კასეტური ბლოკი, დისტანციური მართვის პულტით, ფილტრით, სიცივის წარმადობა Q=3.6kvt, ოთახის ტემპერატურა ზაფხულში t=24°C ზამთარში t=22°C, კედლის ფილტრით, სადრენაჟო ტუმბოთი, სამონტაჟო მასალით | ცალი |  | 3
|  | შრომის დანახარჯი | ცალი | 1 | 3
|  | სხვა მანქანები | ლარი | 3.94 | 11.82
| 6.3-55 6.3-16 6.3-52 | VRV-ს სისტემის შიდა ოთხ მიმართულებიანი კასეტური ბლოკი, დისტანციური მართვის პულტით, ფილტრით, სიცივის წარმადობა Q=3.6kvt, ოთახის ტემპერატურა ზაფხულში t=24°C ზამთარში t=22°C, კედლის ფილტრით, სადრენაჟო ტუმბოთი, სამონტაჟო მასალით | კომპლ. | 1 | 3
|  | სხვა მასალები | ლარი | 4.01 | 12.03
4 | 20-30-1 მისად. 20-06-019-09 | VRV-ს სისტემის შიდა ოთხ მიმართულებიანი კასეტური ბლოკი, დისტანციური მართვის პულტით, ფილტრით, სიცივის წარმადობა Q=4.5kvt, ოთახის ტემპერატურა ზაფხულში t=24°C ზამთარში t=22°C, კედლის ფილტრით, სადრენაჟო ტუმბოთი, სამონტაჟო მასალით | ცალი |  | 2
|  | შრომის დანახარჯი | ცალი | 1 | 2
|  | სხვა მანქანები | ლარი | 3.94 | 7.88
| 6.3-55 6.3-16 6.3-52 | VRV-ს სისტემის შიდა ოთხ მიმართულებიანი კასეტური ბლოკი, დისტანციური მართვის პულტით, ფილტრით, სიცივის წარმადობა Q=4.5kvt, ოთახის ტემპერატურა ზაფხულში t=24°C ზამთარში t=22°C, კედლის ფილტრით, სადრენაჟო ტუმბოთი, სამონტაჟო მასალით | კომპლ. | 1 | 2
|  | სხვა მასალები | ლარი | 4.01 | 8.02
4 |  | MS BOX -ის მონტაჟი | ცალი |  | 5
|  | შრომის დანახარჯი | ცალი | 1 | 5
|  | MS BOX 1 მილყელიანი | კომპლ. |  | 5
5 | СНИП IV-6-82 12-70-1м | სპილენძის მილების მოწყობა | გრძ.მ |  | 236
|  | შრომის დანახარჯი | გრძ.მ | 1 | 236
|  | სხვა მანქანები | ლარი | 0.1 | 23.6
|  | სპილენძის მილი თბოიზოლირებული Ø6.35 | გრძ.მ |  | 21
|  | სპილენძის მილი თბოიზოლირებული Ø9.52 | გრძ.მ |  | 26
|  | სპილენძის მილი თბოიზოლირებული Ø12.7 | გრძ.მ |  | 105
|  | სპილენძის მილი თბოიზოლირებული Ø15.9 | გრძ.მ |  | 84
|  | სხვა მასალები | ლარი | 0.03 | 7.08
6 | СНИП IV-6-82 12-70-2м | სპილენძის მილების მოწყობა | გრძ.მ |  | 58
|  | შრომის დანახარჯი | გრძ.მ | 1 | 58
|  | სხვა მანქანები | ლარი | 0.1 | 5.8
|  | სპილენძის მილი თბოიზოლირებული Ø19.1 | გრძ.მ |  | 58
|  | სხვა მასალები | ლარი | 0.07 | 4.06
8 |  | სპილენძის მილის განშტოებები | ცალი |  | 26
|  | შრომის დანახარჯი | ცალი | 1 | 26
|  | სპილენძის თბოიზოლირებული რეფნეტი | ცალი |  | 4
|  | სპილენძის მილის ფიტინგები | კომპლ. |  | 22
9 | 16-24-3 | PPR მილი თბოიზოლაციით DN25 | გრძ.მ |  | 57
|  | შრომის დანახარჯი | გრძ.მ | 1 | 57
|  | სხვა მანქანები | ლარი | 0.0172 | 0.9804
|  | PPR მილი თბოიზოლაციით DN25 | გრძ.მ | 1 | 57
|  | ფიტინგები (მილის ღირებულების 40%) | ლარი |  | 0.4
|  | მილის საკიდი 25მმ | ცალი |  | 60
|  | სხვა მასალები | ლარი | 0.039 | 2.223
10 | 16-24-4 | PPR მილი თბოიზოლაციით DN32 | გრძ.მ |  | 42
|  | შრომის დანახარჯი | გრძ.მ | 1 | 42
|  | სხვა მანქანები | ლარი | 0.022 | 0.924
|  | PPR მილი თბოიზოლაციით DN32 | გრძ.მ | 1 | 42
|  | ფიტინგები (მილის ღირებულების 40%) | ლარი |  | 0.4
|  | მილის საკიდი 32მმ | ცალი | 1 | 50
|  | სხვა მასალები | ლარი | 0.065 | 2.73
11 | 16-24-5 | PPR მილი თბოიზოლაციით DN50 | გრძ.მ |  | 36
|  | შრომის დანახარჯი | გრძ.მ | 1 | 36
|  | სხვა მანქანები | ლარი | 0.031 | 1.116
|  | PPR მილი თბოიზოლაციით DN50 | გრძ.მ | 1 | 36
|  | ფიტინგები (მილის ღირებულების 40%) | ლარი |  | 0.4
|  | მილის საკიდი 50მმ | ცალი |  | 46
|  | სხვა მასალები | ლარი | 0.065 | 2.34
12 | 8-402-2 | ეკრანიზებული კაბელი 2x1 | გრძ.მ |  | 520
|  | შრომის დანახარჯი | გრძ.მ | 1 | 520
|  | სხვა მანქანები | ლარი | 0.0371 | 19.292
|  | ეკრანიზებული კაბელი 2x1 | გრძ.მ | 1 | 520
|  | სხვა მასალები | ლარი | 0.0144 | 7.488
4 |  | ფრეონი R410a | კგ |  | 14
|  | შრომის დანახარჯი | კგ | 1 | 14
|  | ფრეონი R410a | კგ | 1 | 14
სისტემა N2-1
1 | 20-31-8 მისად. 20-06-019-04 | VRV-ს 3 მილოვანი სისტემის გარე ბლოკი სიცივის წარმადობა Q=60kvt, თბული სიმძლავრე Q=65 kvt, ზაფხული გარე ტემპერატურა t=38°C სამთარში t=-8°C, სადგამით, სამონტაჟო მასალით | ცალი |  | 1
|  | შრომის დანახარჯი | ცალი | 1 | 1
|  | სხვა მანქანები | ლარი | 15.5 | 15.5
| 6.3-80 | VRV-ს 3 მილოვანი სისტემის გარე ბლოკი სიცივის წარმადობა Q=60kvt, თბული სიმძლავრე Q=65 kvt, ზაფხული გარე ტემპერატურა t=38°C სამთარში t=-8°C, სადგამით, სამონტაჟო მასალით | ცალი | 1 | 1
|  | სხვა მასალები | ლარი | 25.9 | 25.9
2 | 20-30-1 მისად. 20-06-019-08 | VRV-ს სისტემის შიდა ოთხ მიმართულებიანი კასეტური ბლოკი, დისტანციური მართვის პულტით, ფილტრით, სიცივის წარმადობა Q=2,8kvt, ოთახის ტემპერატურა ზაფხულში t=24°C ზამთარში t=22°C, კედლის ფილტრით, სადრენაჟო ტუმბოთი, სამონტაჟო მასალით | ცალი |  | 4
|  | შრომის დანახარჯი | ცალი | 1 | 4
|  | სხვა მანქანები | ლარი | 3.94 | 15.76
| 6.3-54 6.3-16 6.3-52 | VRV-ს სისტემის შიდა ოთხ მიმართულებიანი კასეტური ბლოკი, დისტანციური მართვის პულტით, ფილტრით, სიცივის წარმადობა Q=2,8kvt, ოთახის ტემპერატურა ზაფხულში t=24°C ზამთარში t=22°C, კედლის ფილტრით, სადრენაჟო ტუმბოთი, სამონტაჟო მასალით | ცალი | 1 | 4
|  | სხვა მასალები | ლარი | 4.01 | 16.04
3 | 20-30-1 მისად. 20-06-019-08 | VRV-ს სისტემის შიდა ოთხ მიმართულებიანი კასეტური ბლოკი, დისტანციური მართვის პულტით, ფილტრით, სიცივის წარმადობა Q=3.6kvt, ოთახის ტემპერატურა ზაფხულში t=24°C ზამთარში t=22°C, კედლის ფილტრით, სადრენაჟო ტუმბოთი, სამონტაჟო მასალით | ცალი |  | 5
|  | შრომის დანახარჯი | ცალი | 1 | 5
|  | სხვა მანქანები | ლარი | 3.94 | 19.7
| 6.3-55 6.3-16 6.3-52 | VRV-ს სისტემის შიდა ოთხ მიმართულებიანი კასეტური ბლოკი, დისტანციური მართვის პულტით, ფილტრით, სიცივის წარმადობა Q=3.6kvt, ოთახის ტემპერატურა ზაფხულში t=24°C ზამთარში t=22°C, კედლის ფილტრით, სადრენაჟო ტუმბოთი, სამონტაჟო მასალით | კომპლ. | 1 | 5
|  | სხვა მასალები | ლარი | 4.01 | 20.05
4 | 20-30-1 მისად. 20-06-019-09 | VRV-ს სისტემის შიდა ოთხ მიმართულებიანი კასეტური ბლოკი, დისტანციური მართვის პულტით, ფილტრით, სიცივის წარმადობა Q=4.5kvt, ოთახის ტემპერატურა ზაფხულში t=24°C ზამთარში t=22°C, კედლის ფილტრით, სადრენაჟო ტუმბოთი, სამონტაჟო მასალით | ცალი |  | 4
|  | შრომის დანახარჯი | ცალი | 1 | 4
|  | სხვა მანქანები | ლარი | 3.94 | 15.76
| 6.3-55 6.3-16 6.3-52 | VRV-ს სისტემის შიდა ოთხ მიმართულებიანი კასეტური ბლოკი, დისტანციური მართვის პულტით, ფილტრით, სიცივის წარმადობა Q=4.5kvt, ოთახის ტემპერატურა ზაფხულში t=24°C ზამთარში t=22°C, კედლის ფილტრით, სადრენაჟო ტუმბოთი, სამონტაჟო მასალით | კომპლ. | 1 | 4
|  | სხვა მასალები | ლარი | 4.01 | 16.04
4 | 20-30-1 მისად. 20-06-019-10 | VRV-ს სისტემის შიდა ოთხ მიმართულებიანი კასეტური ბლოკი, დისტანციური მართვის პულტით, ფილტრით, სიცივის წარმადობა Q=14kvt, ოთახის ტემპერატურა ზაფხულში t=24°C ზამთარში t=22°C, კედლის ფილტრით, სადრენაჟო ტუმბოთი, სამონტაჟო მასალით | ცალი |  | 1
|  | შრომის დანახარჯი | ცალი | 1 | 1
|  | სხვა მანქანები | ლარი | 3.94 | 3.94
| 6.3-69 6.3-16 6.3-52 | VRV-ს სისტემის შიდა ოთხ მიმართულებიანი კასეტური ბლოკი, დისტანციური მართვის პულტით, ფილტრით, სიცივის წარმადობა Q=14kvt, ოთახის ტემპერატურა ზაფხულში t=24°C ზამთარში t=22°C, კედლის ფილტრით, სადრენაჟო ტუმბოთი, სამონტაჟო მასალით | კომპლ. | 1 | 1
|  | სხვა მასალები | ლარი | 4.01 | 4.01
4 |  | MS BOX -ის მონტაჟი | ცალი |  | 9
|  | შრომის დანახარჯი | ცალი | 1 | 9
|  | MS BOX 2 მილყელიანი | კომპლ. |  | 4
|  | MS BOX 1 მილყელიანი | კომპლ. |  | 5
5 | СНИП IV-6-82 12-70-1м | სპილენძის მილების მოწყობა | გრძ.მ |  | 274
|  | შრომის დანახარჯი | გრძ.მ | 1 | 274
|  | სხვა მანქანები | ლარი | 0.1 | 27.4
|  | სპილენძის მილი თბოიზოლირებული Ø6.35 | გრძ.მ |  | 65
|  | სპილენძის მილი თბოიზოლირებული Ø9.52 | გრძ.მ |  | 8
|  | სპილენძის მილი თბოიზოლირებული Ø12.7 | გრძ.მ |  | 144
|  | სპილენძის მილი თბოიზოლირებული Ø15.9 | გრძ.მ |  | 57
|  | სხვა მასალები | ლარი | 0.03 | 8.22
6 | СНИП IV-6-82 12-70-2м | სპილენძის მილების მოწყობა | გრძ.მ |  | 70
|  | შრომის დანახარჯი | გრძ.მ | 1 | 70
|  | სხვა მანქანები | ლარი | 0.1 | 7
|  | სპილენძის მილი თბოიზოლირებული Ø19.1 | გრძ.მ |  | 28
|  | სპილენძის მილი თბოიზოლირებული Ø22.2 | გრძ.მ |  | 13
|  | სპილენძის მილი თბოიზოლირებული Ø28.6 | გრძ.მ |  | 29
|  | სხვა მასალები | ლარი | 0.07 | 4.9
8 |  | სპილენძის მილის განშტოებები | ცალი |  | 34
|  | შრომის დანახარჯი | ცალი | 1 | 34
|  | სპილენძის თბოიზოლირებული რეფნეტი | ცალი |  | 10
|  | სპილენძის მილის ფიტინგები | კომპლ. |  | 24
9 | 16-24-3 | PPR მილი თბოიზოლაციით DN25 | გრძ.მ |  | 62
|  | შრომის დანახარჯი | გრძ.მ | 1 | 62
|  | სხვა მანქანები | ლარი | 0.0172 | 1.0664
|  | PPR მილი თბოიზოლაციით DN25 | გრძ.მ | 1 | 62
|  | ფიტინგები (მილის ღირებულების 40%) | ლარი |  | 0.4
|  | მილის საკიდი 25მმ | ცალი |  | 60
|  | სხვა მასალები | ლარი | 0.039 | 2.418
10 | 16-24-4 | PPR მილი თბოიზოლაციით DN32 | გრძ.მ |  | 78
|  | შრომის დანახარჯი | გრძ.მ | 1 | 78
|  | სხვა მანქანები | ლარი | 0.022 | 1.716
|  | PPR მილი თბოიზოლაციით DN32 | გრძ.მ | 1 | 78
|  | ფიტინგები (მილის ღირებულების 40%) | ლარი |  | 0.4
|  | მილის საკიდი 32მმ | ცალი | 1 | 50
|  | სხვა მასალები | ლარი | 0.065 | 5.07
11 | 16-24-5 | PPR მილი თბოიზოლაციით DN50 | გრძ.მ |  | 42
|  | შრომის დანახარჯი | გრძ.მ | 1 | 42
|  | სხვა მანქანები | ლარი | 0.031 | 1.302
|  | PPR მილი თბოიზოლაციით DN50 | გრძ.მ | 1 | 42
|  | ფიტინგები (მილის ღირებულების 40%) | ლარი |  | 0.4
|  | მილის საკიდი 50მმ | ცალი |  | 35
|  | სხვა მასალები | ლარი | 0.065 | 2.73
12 | 8-402-2 | ეკრანიზებული კაბელი 2x1 | გრძ.მ |  | 530
|  | შრომის დანახარჯი | გრძ.მ | 1 | 530
|  | სხვა მანქანები | ლარი | 0.0371 | 19.663
|  | ეკრანიზებული კაბელი 2x1 | გრძ.მ | 1 | 530
|  | სხვა მასალები | ლარი | 0.0144 | 7.632
4 |  | ფრეონი R410a | კგ |  | 22
|  | შრომის დანახარჯი | კგ | 1 | 22
|  | ფრეონი R410a | კგ | 1 | 22
სისტემა N2-2
1 | 20-31-8 მისად. 20-06-019-04 | VRV-ს 3 მილოვანი სისტემის გარე ბლოკი სიცივის წარმადობა Q=50kvt, თბური სიმძლავრე Q=45 kvt, ზაფხული გარე ტემპერატურა t=38°C სამთარში t=-8°C, სადგამით, სამონტაჟო მასალით | ცალი |  | 1
|  | შრომის დანახარჯი | ცალი | 1 | 1
|  | სხვა მანქანები | ლარი | 15.5 | 15.5
| 6.3-90 | VRV-ს 3 მილოვანი სისტემის გარე ბლოკი სიცივის წარმადობა Q=50kvt, თბული სიმძლავრე Q=45 kvt, ზაფხული გარე ტემპერატურა t=38°C სამთარში t=-8°C, სადგამით, სამონტაჟო მასალით | ცალი | 1 | 1
|  | სხვა მასალები | ლარი | 25.9 | 25.9
2 | 20-30-1 მისად. 20-06-019-08 | VRV-ს სისტემის შიდა ოთხ მიმართულებიანი კასეტური ბლოკი, დისტანციური მართვის პულტით, ფილტრით, სიცივის წარმადობა Q=2,8kvt, ოთახის ტემპერატურა ზაფხულში t=24°C ზამთარში t=22°C, კედლის ფილტრით, სადრენაჟო ტუმბოთი, სამონტაჟო მასალით | ცალი |  | 4
|  | შრომის დანახარჯი | ცალი | 1 | 4
|  | სხვა მანქანები | ლარი | 3.94 | 15.76
| 6.3-54 6.3-16 6.3-52 | VRV-ს სისტემის შიდა ოთხ მიმართულებიანი კასეტური ბლოკი, დისტანციური მართვის პულტით, ფილტრით, სიცივის წარმადობა Q=2,8kvt, ოთახის ტემპერატურა ზაფხულში t=24°C ზამთარში t=22°C, კედლის ფილტრით, სადრენაჟო ტუმბოთი, სამონტაჟო მასალით | ცალი | 1 | 4
|  | სხვა მასალები | ლარი | 4.01 | 16.04
3 | 20-30-1 მისად. 20-06-019-08 | VRV-ს სისტემის შიდა ოთხ მიმართულებიანი კასეტური ბლოკი, დისტანციური მართვის პულტით, ფილტრით, სიცივის წარმადობა Q=3.6kvt, ოთახის ტემპერატურა ზაფხულში t=24°C ზამთარში t=22°C, კედლის ფილტრით, სადრენაჟო ტუმბოთი, სამონტაჟო მასალით | ცალი |  | 7
|  | შრომის დანახარჯი | ცალი | 1 | 7
|  | სხვა მანქანები | ლარი | 3.94 | 27.58
| 6.3-55 6.3-16 6.3-52 | VRV-ს სისტემის შიდა ოთხ მიმართულებიანი კასეტური ბლოკი, დისტანციური მართვის პულტით, ფილტრით, სიცივის წარმადობა Q=3.6kvt, ოთახის ტემპერატურა ზაფხულში t=24°C ზამთარში t=22°C, კედლის ფილტრით, სადრენაჟო ტუმბოთი, სამონტაჟო მასალით | კომპლ. | 1 | 7
|  | სხვა მასალები | ლარი | 4.01 | 28.07
4 | 20-30-1 მისად. 20-06-019-09 | VRV-ს სისტემის შიდა ოთხ მიმართულებიანი კასეტური ბლოკი, დისტანციური მართვის პულტით, ფილტრით, სიცივის წარმადობა Q=4.5kvt, ოთახის ტემპერატურა ზაფხულში t=24°C ზამთარში t=22°C, კედლის ფილტრით, სადრენაჟო ტუმბოთი, სამონტაჟო მასალით | ცალი |  | 2
|  | შრომის დანახარჯი | ცალი | 1 | 2
|  | სხვა მანქანები | ლარი | 3.94 | 7.88
| 6.3-55 6.3-16 6.3-52 | VRV-ს სისტემის შიდა ოთხ მიმართულებიანი კასეტური ბლოკი, დისტანციური მართვის პულტით, ფილტრით, სიცივის წარმადობა Q=4.5kvt, ოთახის ტემპერატურა ზაფხულში t=24°C ზამთარში t=22°C, კედლის ფილტრით, სადრენაჟო ტუმბოთი, სამონტაჟო მასალით | კომპლ. | 1 | 2
|  | სხვა მასალები | ლარი | 4.01 | 8.02
4 | 20-30-1 მისად. 20-06-019-09 | VRV-ს სისტემის შიდა ოთხ მიმართულებიანი კასეტური ბლოკი, დისტანციური მართვის პულტით, ფილტრით, სიცივის წარმადობა Q=5.6kvt, ოთახის ტემპერატურა ზაფხულში t=24°C ზამთარში t=22°C, კედლის ფილტრით, სადრენაჟო ტუმბოთი, სამონტაჟო მასალით | ცალი |  | 1
|  | შრომის დანახარჯი | ცალი | 1 | 1
|  | სხვა მანქანები | ლარი | 3.94 | 3.94
| 6.3-57 6.3-16 6.3-52 | VRV-ს სისტემის შიდა ოთხ მიმართულებიანი კასეტური ბლოკი, დისტანციური მართვის პულტით, ფილტრით, სიცივის წარმადობა Q=5.6kvt, ოთახის ტემპერატურა ზაფხულში t=24°C ზამთარში t=22°C, კედლის ფილტრით, სადრენაჟო ტუმბოთი, სამონტაჟო მასალით | კომპლ. | 1 | 1
|  | სხვა მასალები | ლარი | 4.01 | 4.01
4 |  | MS BOX -ის მონტაჟი | ცალი |  | 9
|  | შრომის დანახარჯი | ცალი | 1 | 9
|  | MS BOX 2 მილყელიანი | კომპლ. |  | 5
|  | MS BOX 1 მილყელიანი | კომპლ. |  | 4
5 | СНИП IV-6-82 12-70-1м | სპილენძის მილების მოწყობა | გრძ.მ |  | 261
|  | შრომის დანახარჯი | გრძ.მ | 1 | 261
|  | სხვა მანქანები | ლარი | 0.1 | 26.1
|  | სპილენძის მილი თბოიზოლირებული Ø6.35 | გრძ.მ |  | 68
|  | სპილენძის მილი თბოიზოლირებული Ø9.52 | გრძ.მ |  | 5
|  | სპილენძის მილი თბოიზოლირებული Ø12.7 | გრძ.მ |  | 138
|  | სპილენძის მილი თბოიზოლირებული Ø15.9 | გრძ.მ |  | 50
|  | სხვა მასალები | ლარი | 0.03 | 7.83
6 | СНИП IV-6-82 12-70-2м | სპილენძის მილების მოწყობა | გრძ.მ |  | 38
|  | შრომის დანახარჯი | გრძ.მ | 1 | 38
|  | სხვა მანქანები | ლარი | 0.1 | 3.8
|  | სპილენძის მილი თბოიზოლირებული Ø19.1 | გრძ.მ |  | 17
|  | სპილენძის მილი თბოიზოლირებული Ø22.2 | გრძ.მ |  | 6
|  | სპილენძის მილი თბოიზოლირებული Ø28.6 | გრძ.მ |  | 15
|  | სხვა მასალები | ლარი | 0.07 | 2.66
8 |  | სპილენძის მილის განშტოებები | ცალი |  | 26
|  | შრომის დანახარჯი | ცალი | 1 | 26
|  | სპილენძის თბოიზოლირებული რეფნეტი | ცალი |  | 8
|  | სპილენძის მილის ფიტინგები | კომპლ. |  | 18
9 | 16-24-3 | PPR მილი თბოიზოლაციით DN25 | გრძ.მ |  | 62
|  | შრომის დანახარჯი | გრძ.მ | 1 | 62
|  | სხვა მანქანები | ლარი | 0.0172 | 1.0664
|  | PPR მილი თბოიზოლაციით DN25 | გრძ.მ | 1 | 62
|  | ფიტინგები (მილის ღირებულების 40%) | ლარი |  | 0.4
|  | მილის საკიდი 25მმ | ცალი |  | 60
|  | სხვა მასალები | ლარი | 0.039 | 2.418
10 | 16-24-4 | PPR მილი თბოიზოლაციით DN32 | გრძ.მ |  | 78
|  | შრომის დანახარჯი | გრძ.მ | 1 | 78
|  | სხვა მანქანები | ლარი | 0.022 | 1.716
|  | PPR მილი თბოიზოლაციით DN32 | გრძ.მ | 1 | 78
|  | ფიტინგები (მილის ღირებულების 40%) | ლარი |  | 0.4
|  | მილის საკიდი 32მმ | ცალი | 1 | 50
|  | სხვა მასალები | ლარი | 0.065 | 5.07
11 | 16-24-5 | PPR მილი თბოიზოლაციით DN50 | გრძ.მ |  | 42
|  | შრომის დანახარჯი | გრძ.მ | 1 | 42
|  | სხვა მანქანები | ლარი | 0.031 | 1.302
|  | PPR მილი თბოიზოლაციით DN50 | გრძ.მ | 1 | 42
|  | ფიტინგები (მილის ღირებულების 40%) | ლარი |  | 0.4
|  | მილის საკიდი 50მმ | ცალი |  | 35
|  | სხვა მასალები | ლარი | 0.065 | 2.73
12 | 8-402-2 | ეკრანიზებული კაბელი 2x1 | გრძ.მ |  | 320
|  | შრომის დანახარჯი | გრძ.მ | 1 | 320
|  | სხვა მანქანები | ლარი | 0.0371 | 11.872
|  | ეკრანიზებული კაბელი 2x1 | გრძ.მ | 1 | 320
|  | სხვა მასალები | ლარი | 0.0144 | 4.608
4 |  | ფრეონი R410a | კგ |  | 20
|  | შრომის დანახარჯი | კგ | 1 | 20
|  | ფრეონი R410a | კგ | 1 | 20
სისტემა N2-3
1 | 20-31-8 მისად. 20-06-019-04 | VRV-ს 3 მილოვანი სისტემის გარე ბლოკი სიცივის წარმადობა Q=30kvt, თბური სიმძლავრე Q=40 kvt, ზაფხული გარე ტემპერატურა t=38°C სამთარში t=-8°C, სადგამით, სამონტაჟო მასალით | ცალი |  | 1
|  | შრომის დანახარჯი | ცალი | 1 | 1
|  | სხვა მანქანები | ლარი | 15.5 | 15.5
| 6.3-78 | VRV-ს 3 მილოვანი სისტემის გარე ბლოკი სიცივის წარმადობა Q=30kvt, თბური სიმძლავრე Q=40 kvt, ზაფხული გარე ტემპერატურა t=38°C სამთარში t=-8°C, სადგამით, სამონტაჟო მასალით | ცალი | 1 | 1
|  | სხვა მასალები | ლარი | 25.9 | 25.9
2 | 20-30-1 მისად. 20-06-019-08 | VRV-ს სისტემის შიდა ოთხ მიმართულებიანი კასეტური ბლოკი, დისტანციური მართვის პულტით, ფილტრით, სიცივის წარმადობა Q=2,8kvt, ოთახის ტემპერატურა ზაფხულში t=24°C ზამთარში t=22°C, კედლის ფილტრით, სადრენაჟო ტუმბოთი, სამონტაჟო მასალით | ცალი |  | 3
|  | შრომის დანახარჯი | ცალი | 1 | 3
|  | სხვა მანქანები | ლარი | 3.94 | 11.82
| 6.3-54 6.3-16 6.3-52 | VRV-ს სისტემის შიდა ოთხ მიმართულებიანი კასეტური ბლოკი, დისტანციური მართვის პულტით, ფილტრით, სიცივის წარმადობა Q=2,8kvt, ოთახის ტემპერატურა ზაფხულში t=24°C ზამთარში t=22°C, კედლის ფილტრით, სადრენაჟო ტუმბოთი, სამონტაჟო მასალით | ცალი | 1 | 3
|  | სხვა მასალები | ლარი | 4.01 | 12.03
4 | 20-30-1 მისად. 20-06-019-10 | VRV-ს სისტემის შიდა მაღალ წნევიანი არხული 3 სიჩქარიანი ბლოკი, დისტანციური მართვის პულტით, ფილტრით; ჰაერის ხარჯი V=3500 მ3/სთ, დაწნევა მინ. dP=210 pa, სიცივის წარმადობა Q=28 kvt, სითბოს წარმადობა Q=20 kvt,ოთახის ტემპერატურა ზაფხულში t=24°C ზამთარში t=22°C, სადრენაჟო ტუმბოთი, სამონტაჟო კომპლექტით | ცალი |  | 1
|  | შრომის დანახარჯი | ცალი | 1 | 1
|  | სხვა მანქანები | ლარი | 3.94 | 3.94
| 6.3-70 6.3-16 6.3-52 | VRV-ს სისტემის შიდა მაღალ წნევიანი არხული 3 სიჩქარიანი ბლოკი, დისტანციური მართვის პულტით, ფილტრით; ჰაერის ხარჯი V=3500 მ3/სთ, დაწნევა მინ. dP=210 pa, სიცივის წარმადობა Q=28 kvt, სითბოს წარმადობა Q=20 kvt,ოთახის ტემპერატურა ზაფხულში t=24°C ზამთარში t=22°C, სადრენაჟო ტუმბოთი, სამონტაჟო კომპლექტით | კომპლ. | 1 | 1
|  | სხვა მასალები | ლარი | 4.01 | 4.01
4 |  | MS BOX -ის მონტაჟი | ცალი |  | 9
|  | შრომის დანახარჯი | ცალი | 1 | 9
|  | MS BOX 4 მილყელიანი | კომპლ. |  | 1
5 | СНИП IV-6-82 12-70-1м | სპილენძის მილების მოწყობა | გრძ.მ |  | 134
|  | შრომის დანახარჯი | გრძ.მ | 1 | 134
|  | სხვა მანქანები | ლარი | 0.1 | 13.4
|  | სპილენძის მილი თბოიზოლირებული Ø6.35 | გრძ.მ |  | 14
|  | სპილენძის მილი თბოიზოლირებული Ø9.52 | გრძ.მ |  | 22
|  | სპილენძის მილი თბოიზოლირებული Ø12.7 | გრძ.მ |  | 76
|  | სპილენძის მილი თბოიზოლირებული Ø15.9 | გრძ.მ |  | 22
|  | სხვა მასალები | ლარი | 0.03 | 4.02
6 | СНИП IV-6-82 12-70-2м | სპილენძის მილების მოწყობა | გრძ.მ |  | 76
|  | შრომის დანახარჯი | გრძ.მ | 1 | 76
|  | სხვა მანქანები | ლარი | 0.1 | 7.6
|  | სპილენძის მილი თბოიზოლირებული Ø19.1 | გრძ.მ |  | 6
|  | სპილენძის მილი თბოიზოლირებული Ø22.2 | გრძ.მ |  | 40
|  | სპილენძის მილი თბოიზოლირებული Ø28.6 | გრძ.მ |  | 30
|  | სხვა მასალები | ლარი | 0.07 | 5.32
8 |  | სპილენძის მილის განშტოებები | ცალი |  | 9
|  | შრომის დანახარჯი | ცალი | 1 | 9
|  | სპილენძის თბოიზოლირებული რეფნეტი | ცალი |  | 3
|  | სპილენძის მილის ფიტინგები | კომპლ. |  | 6
9 | 16-24-3 | PPR მილი თბოიზოლაციით DN25 | გრძ.მ |  | 32
|  | შრომის დანახარჯი | გრძ.მ | 1 | 32
|  | სხვა მანქანები | ლარი | 0.0172 | 0.5504
|  | PPR მილი თბოიზოლაციით DN25 | გრძ.მ | 1 | 32
|  | ფიტინგები (მილის ღირებულების 40%) | ლარი |  | 0.4
|  | მილის საკიდი 25მმ | ცალი |  | 40
|  | სხვა მასალები | ლარი | 0.039 | 1.248
10 | 16-24-4 | PPR მილი თბოიზოლაციით DN32 | გრძ.მ |  | 42
|  | შრომის დანახარჯი | გრძ.მ | 1 | 42
|  | სხვა მანქანები | ლარი | 0.022 | 0.924
|  | PPR მილი თბოიზოლაციით DN32 | გრძ.მ | 1 | 42
|  | ფიტინგები (მილის ღირებულების 40%) | ლარი |  | 0.4
|  | მილის საკიდი 32მმ | ცალი | 1 | 50
|  | სხვა მასალები | ლარი | 0.065 | 2.73
11 | 16-24-5 | PPR მილი თბოიზოლაციით DN50 | გრძ.მ |  | 16
|  | შრომის დანახარჯი | გრძ.მ | 1 | 16
|  | სხვა მანქანები | ლარი | 0.031 | 0.496
|  | PPR მილი თბოიზოლაციით DN50 | გრძ.მ | 1 | 16
|  | ფიტინგები (მილის ღირებულების 40%) | ლარი |  | 0.4
|  | მილის საკიდი 50მმ | ცალი |  | 38
|  | სხვა მასალები | ლარი | 0.065 | 1.04
12 | 8-402-2 | ეკრანიზებული კაბელი 2x1 | გრძ.მ |  | 320
|  | შრომის დანახარჯი | გრძ.მ | 1 | 320
|  | სხვა მანქანები | ლარი | 0.0371 | 11.872
|  | ეკრანიზებული კაბელი 2x1 | გრძ.მ | 1 | 320
|  | სხვა მასალები | ლარი | 0.0144 | 4.608
4 |  | ფრეონი R410a | კგ |  | 13
|  | შრომის დანახარჯი | კგ | 1 | 13
|  | ფრეონი R410a | კგ | 1 | 13
სისტემა N3-1
1 | 20-31-8 მისად. 20-06-019-04 | VRV-ს 3 მილოვანი სისტემის გარე ბლოკი სიცივის წარმადობა Q=127kvt, თბური სიმძლავრე Q=134 kvt, ზაფხული გარე ტემპერატურა t=38°C სამთარში t=-8°C, სადგამით, სამონტაჟო მასალით | ცალი |  | 1
|  | შრომის დანახარჯი | ცალი | 1 | 1
|  | სხვა მანქანები | ლარი | 15.5 | 15.5
| 6.3-96 | VRV-ს 3 მილოვანი სისტემის გარე ბლოკი სიცივის წარმადობა Q=127kvt, თბური სიმძლავრე Q=134 kvt, ზაფხული გარე ტემპერატურა t=38°C სამთარში t=-8°C, სადგამით, სამონტაჟო მასალით | ცალი | 1 | 1
|  | სხვა მასალები | ლარი | 25.9 | 25.9
4 | 20-30-1 მისად. 20-06-019-08 | VRV-ს სისტემის შიდა საშუალო წნევიანი არხული 3 სიჩქარიანი ბლოკი, დისტანციური მართვის პულტით, ფილტრით, ჰაერის ხარჯიs V=1000 მ3/სთ დაწნევა მინ. dP=120pa, სიცივის წარმადობა Q=3.5kvt, სითბოს წარმადობა Q=2.8kvt, ოთახის ტემპერატურა ზაფხულში t=24ᵒC ზამთარში t=22ᵒC, კედლის პულტით, სადრენაჟო ტუმბოთი, სამონტაჟო კომპლექტით | ცალი |  | 2
|  | შრომის დანახარჯი | ცალი | 1 | 2
|  | სხვა მანქანები | ლარი | 3.94 | 7.88
| 6.3-55 6.3-16 6.3-52 | VRV-ს სისტემის შიდა საშუალო წნევიანი არხული 3 სიჩქარიანი ბლოკი, დისტანციური მართვის პულტით, ფილტრით, ჰაერის ხარჯიs V=1000 მ3/სთ დაწნევა მინ. dP=120pa, სიცივის წარმადობა Q=3.5kvt, სითბოს წარმადობა Q=2.8kvt, ოთახის ტემპერატურა ზაფხულში t=24ᵒC ზამთარში t=22ᵒC, კედლის პულტით, სადრენაჟო ტუმბოთი, სამონტაჟო კომპლექტით | კომპლ. | 1 | 2
|  | სხვა მასალები | ლარი | 4.01 | 8.02
4 | 20-30-1 მისად. 20-06-019-08 | VRV-ს სისტემის შიდა საშუალო წნევიანი არხული 3 სიჩქარიანი ბლოკი, დისტანციური მართვის პულტით, ფილტრით, ჰაერის ხარჯიs V=1000 მ3/სთ დაწნევა მინ. dP=120pa, სიცივის წარმადობა Q=4.3kvt, სითბოს წარმადობა Q=3.8kvt, ოთახის ტემპერატურა ზაფხულში t=24ᵒC ზამთარში t=22ᵒC, კედლის პულტით, სადრენაჟო ტუმბოთი, სამონტაჟო კომპლექტით | ცალი |  | 2
|  | შრომის დანახარჯი | ცალი | 1 | 2
|  | სხვა მანქანები | ლარი | 3.94 | 7.88
| 6.3-56 6.3-16 6.3-52 | VRV-ს სისტემის შიდა საშუალო წნევიანი არხული 3 სიჩქარიანი ბლოკი, დისტანციური მართვის პულტით, ფილტრით, ჰაერის ხარჯიs V=1000 მ3/სთ დაწნევა მინ. dP=120pa, სიცივის წარმადობა Q=4.3kvt, სითბოს წარმადობა Q=3.8kvt, ოთახის ტემპერატურა ზაფხულში t=24ᵒC ზამთარში t=22ᵒC, კედლის პულტით, სადრენაჟო ტუმბოთი, სამონტაჟო კომპლექტით | კომპლ. | 1 | 2
|  | სხვა მასალები | ლარი | 4.01 | 8.02
4 | 20-30-1 მისად. 20-06-019-08 | VRV-ს სისტემის შიდა საშუალო წნევიანი არხული 3 სიჩქარიანი ბლოკი, დისტანციური მართვის პულტით, ფილტრით, ჰაერის ხარჯიs V=1200 მ3/სთ დაწნევა მინ. dP=120pa, სიცივის წარმადობა Q=5.6kvt, სითბოს წარმადობა Q=4.8kvt, ოთახის ტემპერატურა ზაფხულში t=24ᵒC ზამთარში t=22ᵒC, კედლის პულტით, სადრენაჟო ტუმბოთი, სამონტაჟო კომპლექტით | ცალი |  | 4
|  | შრომის დანახარჯი | ცალი | 1 | 4
|  | სხვა მანქანები | ლარი | 3.94 | 15.76
| 6.3-57 6.3-16 6.3-52 | VRV-ს სისტემის შიდა საშუალო წნევიანი არხული 3 სიჩქარიანი ბლოკი, დისტანციური მართვის პულტით, ფილტრით, ჰაერის ხარჯიs V=1200 მ3/სთ დაწნევა მინ. dP=120pa, სიცივის წარმადობა Q=5.6kvt, სითბოს წარმადობა Q=4.8kvt, ოთახის ტემპერატურა ზაფხულში t=24ᵒC ზამთარში t=22ᵒC, კედლის პულტით, სადრენაჟო ტუმბოთი, სამონტაჟო კომპლექტით | კომპლ. | 1 | 4
|  | სხვა მასალები | ლარი | 4.01 | 16.04
2 | 20-30-1 მისად. 20-06-019-08 | VRV-ს სისტემის შიდა ოთხ მიმართულებიანი კასეტური ბლოკი, დისტანციური მართვის პულტით, ფილტრით, სიცივის წარმადობა Q=2,8kvt, ოთახის ტემპერატურა ზაფხულში t=24°C ზამთარში t=22°C, კედლის ფილტრით, სადრენაჟო ტუმბოთი, სამონტაჟო მასალით | ცალი |  | 1
|  | შრომის დანახარჯი | ცალი | 1 | 1
|  | სხვა მანქანები | ლარი | 3.94 | 3.94
| 6.3-54 6.3-16 6.3-52 | VRV-ს სისტემის შიდა ოთხ მიმართულებიანი კასეტური ბლოკი, დისტანციური მართვის პულტით, ფილტრით, სიცივის წარმადობა Q=2,8kvt, ოთახის ტემპერატურა ზაფხულში t=24°C ზამთარში t=22°C, კედლის ფილტრით, სადრენაჟო ტუმბოთი, სამონტაჟო მასალით | ცალი | 1 | 1
|  | სხვა მასალები | ლარი | 4.01 | 4.01
3 | 20-30-1 მისად. 20-06-019-08 | VRV-ს სისტემის შიდა ოთხ მიმართულებიანი კასეტური ბლოკი, დისტანციური მართვის პულტით, ფილტრით, სიცივის წარმადობა Q=3.6kvt, ოთახის ტემპერატურა ზაფხულში t=24°C ზამთარში t=22°C, კედლის ფილტრით, სადრენაჟო ტუმბოთი, სამონტაჟო მასალით | ცალი |  | 2
|  | შრომის დანახარჯი | ცალი | 1 | 2
|  | სხვა მანქანები | ლარი | 3.94 | 7.88
| 6.3-55 6.3-16 6.3-52 | VRV-ს სისტემის შიდა ოთხ მიმართულებიანი კასეტური ბლოკი, დისტანციური მართვის პულტით, ფილტრით, სიცივის წარმადობა Q=3.6kvt, ოთახის ტემპერატურა ზაფხულში t=24°C ზამთარში t=22°C, კედლის ფილტრით, სადრენაჟო ტუმბოთი, სამონტაჟო მასალით | კომპლ. | 1 | 2
|  | სხვა მასალები | ლარი | 4.01 | 8.02
4 | 20-30-1 მისად. 20-06-019-09 | VRV-ს სისტემის შიდა ოთხ მიმართულებიანი კასეტური ბლოკი, დისტანციური მართვის პულტით, ფილტრით, სიცივის წარმადობა Q=4.5kvt, ოთახის ტემპერატურა ზაფხულში t=24°C ზამთარში t=22°C, კედლის ფილტრით, სადრენაჟო ტუმბოთი, სამონტაჟო მასალით | ცალი |  | 8
|  | შრომის დანახარჯი | ცალი | 1 | 8
|  | სხვა მანქანები | ლარი | 3.94 | 31.52
| 6.3-55 6.3-16 6.3-52 | VRV-ს სისტემის შიდა ოთხ მიმართულებიანი კასეტური ბლოკი, დისტანციური მართვის პულტით, ფილტრით, სიცივის წარმადობა Q=4.5kvt, ოთახის ტემპერატურა ზაფხულში t=24°C ზამთარში t=22°C, კედლის ფილტრით, სადრენაჟო ტუმბოთი, სამონტაჟო მასალით | კომპლ. | 1 | 8
|  | სხვა მასალები | ლარი | 4.01 | 32.08
4 | 20-30-1 მისად. 20-06-019-09 | VRV-ს სისტემის შიდა ოთხ მიმართულებიანი კასეტური ბლოკი, დისტანციური მართვის პულტით, ფილტრით, სიცივის წარმადობა Q=5.6kvt, ოთახის ტემპერატურა ზაფხულში t=24°C ზამთარში t=22°C, კედლის ფილტრით, სადრენაჟო ტუმბოთი, სამონტაჟო მასალით | ცალი |  | 1
|  | შრომის დანახარჯი | ცალი | 1 | 1
|  | სხვა მანქანები | ლარი | 3.94 | 3.94
| 6.3-57 6.3-16 6.3-52 | VRV-ს სისტემის შიდა ოთხ მიმართულებიანი კასეტური ბლოკი, დისტანციური მართვის პულტით, ფილტრით, სიცივის წარმადობა Q=5.6kvt, ოთახის ტემპერატურა ზაფხულში t=24°C ზამთარში t=22°C, კედლის ფილტრით, სადრენაჟო ტუმბოთი, სამონტაჟო მასალით | კომპლ. | 1 | 1
|  | სხვა მასალები | ლარი | 4.01 | 4.01
4 | 20-30-1 მისად. 20-06-019-09 | VRV-ს სისტემის შიდა ოთხ მიმართულებიანი კასეტური ბლოკი, დისტანციური მართვის პულტით, ფილტრით, სიცივის წარმადობა Q=7.0kvt, ოთახის ტემპერატურა ზაფხულში t=24°C ზამთარში t=22°C, კედლის ფილტრით, სადრენაჟო ტუმბოთი, სამონტაჟო მასალით | ცალი |  | 3
|  | შრომის დანახარჯი | ცალი | 1 | 3
|  | სხვა მანქანები | ლარი | 3.94 | 11.82
| 6.3-59 6.3-16 6.3-52 | VRV-ს სისტემის შიდა ოთხ მიმართულებიანი კასეტური ბლოკი, დისტანციური მართვის პულტით, ფილტრით, სიცივის წარმადობა Q=7.0kvt, ოთახის ტემპერატურა ზაფხულში t=24°C ზამთარში t=22°C, კედლის ფილტრით, სადრენაჟო ტუმბოთი, სამონტაჟო მასალით | კომპლ. | 1 | 3
|  | სხვა მასალები | ლარი | 4.01 | 12.03
4 | 20-30-1 მისად. 20-06-019-10 | VRV-ს სისტემის შიდა ოთხ მიმართულებიანი კასეტური ბლოკი, დისტანციური მართვის პულტით, ფილტრით, სიცივის წარმადობა Q=14kvt, ოთახის ტემპერატურა ზაფხულში t=24°C ზამთარში t=22°C, კედლის ფილტრით, სადრენაჟო ტუმბოთი, სამონტაჟო მასალით | ცალი |  | 1
|  | შრომის დანახარჯი | ცალი | 1 | 1
|  | სხვა მანქანები | ლარი | 3.94 | 3.94
| 6.3-68 6.3-16 6.3-52 | VRV-ს სისტემის შიდა ოთხ მიმართულებიანი კასეტური ბლოკი, დისტანციური მართვის პულტით, ფილტრით, სიცივის წარმადობა Q=14kvt, ოთახის ტემპერატურა ზაფხულში t=24°C ზამთარში t=22°C, კედლის ფილტრით, სადრენაჟო ტუმბოთი, სამონტაჟო მასალით | კომპლ. | 1 | 1
|  | სხვა მასალები | ლარი | 4.01 | 4.01
4 |  | MS BOX -ის მონტაჟი | ცალი |  | 18
|  | შრომის დანახარჯი | ცალი | 1 | 18
|  | MS BOX 2 მილყელიანი | კომპლ. |  | 7
|  | MS BOX 1 მილყელიანი | კომპლ. |  | 11
5 | СНИП IV-6-82 12-70-1м | სპილენძის მილების მოწყობა | გრძ.მ |  | 476
|  | შრომის დანახარჯი | გრძ.მ | 1 | 476
|  | სხვა მანქანები | ლარი | 0.1 | 47.6
|  | სპილენძის მილი თბოიზოლირებული Ø6.35 | გრძ.მ |  | 85
|  | სპილენძის მილი თბოიზოლირებული Ø9.52 | გრძ.მ |  | 50
|  | სპილენძის მილი თბოიზოლირებული Ø12.7 | გრძ.მ |  | 206
|  | სპილენძის მილი თბოიზოლირებული Ø15.9 | გრძ.მ |  | 135
|  | სხვა მასალები | ლარი | 0.03 | 14.28
6 | СНИП IV-6-82 12-70-2м | სპილენძის მილების მოწყობა | გრძ.მ |  | 196
|  | შრომის დანახარჯი | გრძ.მ | 1 | 196
|  | სხვა მანქანები | ლარი | 0.1 | 19.6
|  | სპილენძის მილი თბოიზოლირებული Ø19.1 | გრძ.მ |  | 63
|  | სპილენძის მილი თბოიზოლირებული Ø22.2 | გრძ.მ |  | 53
|  | სპილენძის მილი თბოიზოლირებული Ø28.6 | გრძ.მ |  | 80
|  | სხვა მასალები | ლარი | 0.07 | 13.72
8 | СНИП IV-6-82 12-70-3м | სპილენძის მილების მოწყობა | გრძ.მ |  | 39
|  | შრომის დანახარჯი | გრძ.მ | 1 | 39
|  | სხვა მანქანები | ლარი | 0.1 | 3.9
|  | სპილენძის მილი თბოიზოლირებული Ø34.9 | გრძ.მ |  | 39
|  | სხვა მასალები | ლარი | 0.12 | 4.68
8 | СНИП IV-6-82 12-70-4м | სპილენძის მილების მოწყობა | გრძ.მ |  | 32
|  | შრომის დანახარჯი | გრძ.მ | 1 | 32
|  | სხვა მანქანები | ლარი | 0.1 | 3.2
|  | სპილენძის მილი თბოიზოლირებული Ø41.3 | გრძ.მ |  | 32
|  | სხვა მასალები | ლარი | 0.13 | 4.16
8 |  | სპილენძის მილის განშტოებები | ცალი |  | 50
|  | შრომის დანახარჯი | ცალი | 1 | 50
|  | სპილენძის თბოიზოლირებული რეფნეტი | ცალი |  | 18
|  | სპილენძის მილის ფიტინგები | კომპლ. |  | 32
9 | 16-24-3 | PPR მილი თბოიზოლაციით DN25 | გრძ.მ |  | 67
|  | შრომის დანახარჯი | გრძ.მ | 1 | 67
|  | სხვა მანქანები | ლარი | 0.0172 | 1.1524
|  | PPR მილი თბოიზოლაციით DN25 | გრძ.მ | 1 | 67
|  | ფიტინგები (მილის ღირებულების 40%) | ლარი |  | 0.4
|  | მილის საკიდი 25მმ | ცალი |  | 170
|  | სხვა მასალები | ლარი | 0.039 | 2.613
10 | 16-24-4 | PPR მილი თბოიზოლაციით DN32 | გრძ.მ |  | 47
|  | შრომის დანახარჯი | გრძ.მ | 1 | 47
|  | სხვა მანქანები | ლარი | 0.022 | 1.034
|  | PPR მილი თბოიზოლაციით DN32 | გრძ.მ | 1 | 47
|  | ფიტინგები (მილის ღირებულების 40%) | ლარი |  | 0.4
|  | მილის საკიდი 32მმ | ცალი |  | 94
|  | სხვა მასალები | ლარი | 0.065 | 3.055
11 | 16-24-5 | PPR მილი თბოიზოლაციით DN50 | გრძ.მ |  | 46
|  | შრომის დანახარჯი | გრძ.მ | 1 | 46
|  | სხვა მანქანები | ლარი | 0.031 | 1.426
|  | PPR მილი თბოიზოლაციით DN50 | გრძ.მ | 1 | 46
|  | ფიტინგები (მილის ღირებულების 40%) | ლარი |  | 0.4
|  | მილის საკიდი 50მმ | ცალი |  | 92
|  | სხვა მასალები | ლარი | 0.065 | 2.99
12 | 8-402-2 | ეკრანიზებული კაბელი 2x1 | გრძ.მ |  | 942
|  | შრომის დანახარჯი | გრძ.მ | 1 | 942
|  | სხვა მანქანები | ლარი | 0.0371 | 34.9482
|  | ეკრანიზებული კაბელი 2x1 | გრძ.მ | 1 | 942
|  | სხვა მასალები | ლარი | 0.0144 | 13.5648
4 |  | ფრეონი R410a | კგ |  | 66
|  | შრომის დანახარჯი | კგ | 1 | 66
|  | ფრეონი R410a | კგ | 1 | 66
სისტემა N3-2
1 | 20-31-8 მისად. 20-06-019-04 | VRV-ს 3 მილოვანი სისტემის გარე ბლოკი სიცივის წარმადობა Q=58kvt, თბული სიმძლავრე Q=70 kvt, ზაფხული გარე ტემპერატურა t=38°C სამთარში t=-8°C, სადგამით, სამონტაჟო მასალით | ცალი |  | 1
|  | შრომის დანახარჯი | ცალი | 1 | 1
|  | სხვა მანქანები | ლარი | 15.5 | 15.5
| 6.3-80 | VRV-ს 3 მილოვანი სისტემის გარე ბლოკი სიცივის წარმადობა Q=60kvt, თბული სიმძლავრე Q=65 kvt, ზაფხული გარე ტემპერატურა t=38°C სამთარში t=-8°C, სადგამით, სამონტაჟო მასალით | ცალი | 1 | 1
|  | სხვა მასალები | ლარი | 25.9 | 25.9
3 | 20-30-1 მისად. 20-06-019-08 | VRV-ს სისტემის შიდა ოთხ მიმართულებიანი კასეტური ბლოკი, დისტანციური მართვის პულტით, ფილტრით, სიცივის წარმადობა Q=3.6kvt, ოთახის ტემპერატურა ზაფხულში t=24°C ზამთარში t=22°C, კედლის ფილტრით, სადრენაჟო ტუმბოთი, სამონტაჟო მასალით | ცალი |  | 5
|  | შრომის დანახარჯი | ცალი | 1 | 5
|  | სხვა მანქანები | ლარი | 3.94 | 19.7
| 6.3-55 6.3-16 6.3-52 | VRV-ს სისტემის შიდა ოთხ მიმართულებიანი კასეტური ბლოკი, დისტანციური მართვის პულტით, ფილტრით, სიცივის წარმადობა Q=3.6kvt, ოთახის ტემპერატურა ზაფხულში t=24°C ზამთარში t=22°C, კედლის ფილტრით, სადრენაჟო ტუმბოთი, სამონტაჟო მასალით | კომპლ. | 1 | 5
|  | სხვა მასალები | ლარი | 4.01 | 20.05
4 | 20-30-1 მისად. 20-06-019-09 | VRV-ს სისტემის შიდა ოთხ მიმართულებიანი კასეტური ბლოკი, დისტანციური მართვის პულტით, ფილტრით, სიცივის წარმადობა Q=4.5kvt, ოთახის ტემპერატურა ზაფხულში t=24°C ზამთარში t=22°C, კედლის ფილტრით, სადრენაჟო ტუმბოთი, სამონტაჟო მასალით | ცალი |  | 7
|  | შრომის დანახარჯი | ცალი | 1 | 7
|  | სხვა მანქანები | ლარი | 3.94 | 27.58
| 6.3-55 6.3-16 6.3-52 | VRV-ს სისტემის შიდა ოთხ მიმართულებიანი კასეტური ბლოკი, დისტანციური მართვის პულტით, ფილტრით, სიცივის წარმადობა Q=4.5kvt, ოთახის ტემპერატურა ზაფხულში t=24°C ზამთარში t=22°C, კედლის ფილტრით, სადრენაჟო ტუმბოთი, სამონტაჟო მასალით | კომპლ. | 1 | 7
|  | სხვა მასალები | ლარი | 4.01 | 28.07
4 | 20-30-1 მისად. 20-06-019-09 | VRV-ს სისტემის შიდა ოთხ მიმართულებიანი კასეტური ბლოკი, დისტანციური მართვის პულტით, ფილტრით, სიცივის წარმადობა Q=5.6kvt, ოთახის ტემპერატურა ზაფხულში t=24°C ზამთარში t=22°C, კედლის ფილტრით, სადრენაჟო ტუმბოთი, სამონტაჟო მასალით | ცალი |  | 3
|  | შრომის დანახარჯი | ცალი | 1 | 3
|  | სხვა მანქანები | ლარი | 3.94 | 11.82
| 6.3-57 6.3-16 6.3-52 | VRV-ს სისტემის შიდა ოთხ მიმართულებიანი კასეტური ბლოკი, დისტანციური მართვის პულტით, ფილტრით, სიცივის წარმადობა Q=5.6kvt, ოთახის ტემპერატურა ზაფხულში t=24°C ზამთარში t=22°C, კედლის ფილტრით, სადრენაჟო ტუმბოთი, სამონტაჟო მასალით | კომპლ. | 1 | 3
|  | სხვა მასალები | ლარი | 4.01 | 12.03
4 |  | MS BOX -ის მონტაჟი | ცალი |  | 10
|  | შრომის დანახარჯი | ცალი | 1 | 10
|  | MS BOX 2 მილყელიანი | კომპლ. |  | 5
|  | MS BOX 1 მილყელიანი | კომპლ. |  | 5
5 | СНИП IV-6-82 12-70-1м | სპილენძის მილების მოწყობა | გრძ.მ |  | 250
|  | შრომის დანახარჯი | გრძ.მ | 1 | 250
|  | სხვა მანქანები | ლარი | 0.1 | 25
|  | სპილენძის მილი თბოიზოლირებული Ø6.35 | გრძ.მ |  | 57
|  | სპილენძის მილი თბოიზოლირებული Ø9.52 | გრძ.მ |  | 14
|  | სპილენძის მილი თბოიზოლირებული Ø12.7 | გრძ.მ |  | 121
|  | სპილენძის მილი თბოიზოლირებული Ø15.9 | გრძ.მ |  | 58
|  | სხვა მასალები | ლარი | 0.03 | 7.5
6 | СНИП IV-6-82 12-70-2м | სპილენძის მილების მოწყობა | გრძ.მ |  | 228
|  | შრომის დანახარჯი | გრძ.მ | 1 | 228
|  | სხვა მანქანები | ლარი | 0.1 | 22.8
|  | სპილენძის მილი თბოიზოლირებული Ø19.1 | გრძ.მ |  | 26
|  | სპილენძის მილი თბოიზოლირებული Ø22.2 | გრძ.მ |  | 88
|  | სპილენძის მილი თბოიზოლირებული Ø28.6 | გრძ.მ |  | 114
|  | სხვა მასალები | ლარი | 0.07 | 15.96
8 | СНИП IV-6-82 12-70-3м | სპილენძის მილების მოწყობა | გრძ.მ |  | 84
|  | შრომის დანახარჯი | გრძ.მ | 1 | 84
|  | სხვა მანქანები | ლარი | 0.1 | 8.4
|  | სპილენძის მილი თბოიზოლირებული Ø34.9 | გრძ.მ |  | 84
|  | სხვა მასალები | ლარი | 0.12 | 10.08
8 |  | სპილენძის მილის განშტოებები | ცალი |  | 34
|  | შრომის დანახარჯი | ცალი | 1 | 34
|  | სპილენძის თბოიზოლირებული რეფნეტი | ცალი |  | 10
|  | სპილენძის მილის ფიტინგები | კომპლ. |  | 24
9 | 16-24-3 | PPR მილი თბოიზოლაციით DN25 | გრძ.მ |  | 36
|  | შრომის დანახარჯი | გრძ.მ | 1 | 36
|  | სხვა მანქანები | ლარი | 0.0172 | 0.6192
|  | PPR მილი თბოიზოლაციით DN25 | გრძ.მ | 1 | 36
|  | ფიტინგები (მილის ღირებულების 40%) | ლარი |  | 0.4
|  | მილის საკიდი 25მმ | ცალი |  | 80
|  | სხვა მასალები | ლარი | 0.039 | 1.404
10 | 16-24-4 | PPR მილი თბოიზოლაციით DN32 | გრძ.მ |  | 32
|  | შრომის დანახარჯი | გრძ.მ | 1 | 32
|  | სხვა მანქანები | ლარი | 0.022 | 0.704
|  | PPR მილი თბოიზოლაციით DN32 | გრძ.მ | 1 | 32
|  | ფიტინგები (მილის ღირებულების 40%) | ლარი |  | 0.4
|  | მილის საკიდი 32მმ | ცალი |  | 60
|  | სხვა მასალები | ლარი | 0.065 | 2.08
11 | 16-24-5 | PPR მილი თბოიზოლაციით DN50 | გრძ.მ |  | 26
|  | შრომის დანახარჯი | გრძ.მ | 1 | 26
|  | სხვა მანქანები | ლარი | 0.031 | 0.806
|  | PPR მილი თბოიზოლაციით DN50 | გრძ.მ | 1 | 26
|  | ფიტინგები (მილის ღირებულების 40%) | ლარი |  | 0.4
|  | მილის საკიდი 50მმ | ცალი |  | 38
|  | სხვა მასალები | ლარი | 0.065 | 1.69
12 | 8-402-2 | ეკრანიზებული კაბელი 2x1 | გრძ.მ |  | 634
|  | შრომის დანახარჯი | გრძ.მ | 1 | 634
|  | სხვა მანქანები | ლარი | 0.0371 | 23.5214
|  | ეკრანიზებული კაბელი 2x1 | გრძ.მ | 1 | 634
|  | სხვა მასალები | ლარი | 0.0144 | 9.1296
4 |  | ფრეონი R410a | კგ |  | 56
|  | შრომის დანახარჯი | კგ | 1 | 56
|  | ფრეონი R410a | კგ | 1 | 56
სისტემა FA-01
1 | 20-31-8 მისად. 20-06-019-04 | VRV-ს 3 მილოვანი სისტემის გარე ბლოკი სიცივის წარმადობა Q=28kvt, თბური სიმძლავრე Q=26 kvt, ზაფხული გარე ტემპერატურა t=38°C სამთარში t=-8°C, სადგამით, სამონტაჟო მასალით | ცალი |  | 1
|  | შრომის დანახარჯი | ცალი | 1 | 1
|  | სხვა მანქანები | ლარი | 15.5 | 15.5
| 6.3-76 | VRV-ს 3 მილოვანი სისტემის გარე ბლოკი სიცივის წარმადობა Q=28kvt, თბური სიმძლავრე Q=26 kvt, ზაფხული გარე ტემპერატურა t=38°C სამთარში t=-8°C, სადგამით, სამონტაჟო მასალით | ცალი | 1 | 1
|  | სხვა მასალები | ლარი | 25.9 | 25.9
3 | 20-30-1 მისად. 20-06-019-10 | VRV-ს სისტემის სრულად სუფთა ჰაერზე მომუშავე შიგა არხული ბლოკი, დისტანციური მართვის პულტით, ფილტრით, ჰაერის ხარჯი V=1500 მ3/სთ, დაწნევა მინ. dP=180 პა, სიცივის წარმადობა Q=14kvt, სითბოს წარმადობა Q=12kvt, ოთახის ტემპერატურა ზაფხულში t=24°C ზამთარში t=22°C, კედლის პულტით, სადრენაჟო ტუმბოთი, სამონტაჟო კომპლექტით | ცალი |  | 2
|  | შრომის დანახარჯი | ცალი | 1 | 2
|  | სხვა მანქანები | ლარი | 3.94 | 7.88
| 6.3-66 6.3-16 6.3-52 | VRV-ს სისტემის სრულად სუფთა ჰაერზე მომუშავე შიგა არხული ბლოკი, დისტანციური მართვის პულტით, ფილტრით, ჰაერის ხარჯი V=1500 მ3/სთ, დაწნევა მინ. dP=180 პა, სიცივის წარმადობა Q=14kvt, სითბოს წარმადობა Q=12kvt, ოთახის ტემპერატურა ზაფხულში t=24°C ზამთარში t=22°C, კედლის პულტით, სადრენაჟო ტუმბოთი, სამონტაჟო კომპლექტით | კომპლ. | 1 | 2
|  | სხვა მასალები | ლარი | 4.01 | 8.02
5 | СНИП IV-6-82 12-70-1м | სპილენძის მილების მოწყობა | გრძ.მ |  | 45
|  | შრომის დანახარჯი | გრძ.მ | 1 | 45
|  | სხვა მანქანები | ლარი | 0.1 | 4.5
|  | სპილენძის მილი თბოიზოლირებული Ø9.52 | გრძ.მ |  | 35
|  | სპილენძის მილი თბოიზოლირებული Ø15.9 | გრძ.მ |  | 10
|  | სხვა მასალები | ლარი | 0.03 | 1.35
6 | СНИП IV-6-82 12-70-2м | სპილენძის მილების მოწყობა | გრძ.მ |  | 25
|  | შრომის დანახარჯი | გრძ.მ | 1 | 25
|  | სხვა მანქანები | ლარი | 0.1 | 2.5
|  | სპილენძის მილი თბოიზოლირებული Ø19.1 | გრძ.მ |  | 15
|  | სპილენძის მილი თბოიზოლირებული Ø22.2 | გრძ.მ |  | 10
|  | სხვა მასალები | ლარი | 0.07 | 1.75
8 |  | სპილენძის მილის განშტოებები | ცალი |  | 11
|  | შრომის დანახარჯი | ცალი | 1 | 11
|  | სპილენძის თბოიზოლირებული რეფნეტი | ცალი |  | 1
|  | სპილენძის მილის ფიტინგები | კომპლ. |  | 10
10 | 16-24-4 | PPR მილი თბოიზოლაციით DN32 | გრძ.მ |  | 15
|  | შრომის დანახარჯი | გრძ.მ | 1 | 15
|  | სხვა მანქანები | ლარი | 0.022 | 0.33
|  | PPR მილი თბოიზოლაციით DN32 | გრძ.მ | 1 | 15
|  | ფიტინგები (მილის ღირებულების 40%) | ლარი |  | 0.4
|  | მილის საკიდი 32მმ | ცალი |  | 10
|  | სხვა მასალები | ლარი | 0.065 | 0.975
11 | 16-24-5 | PPR მილი თბოიზოლაციით DN50 | გრძ.მ |  | 26
|  | შრომის დანახარჯი | გრძ.მ | 1 | 26
|  | სხვა მანქანები | ლარი | 0.031 | 0.806
|  | PPR მილი თბოიზოლაციით DN50 | გრძ.მ | 1 | 26
|  | ფიტინგები (მილის ღირებულების 40%) | ლარი |  | 0.4
|  | მილის საკიდი 50მმ | ცალი |  | 12
|  | სხვა მასალები | ლარი | 0.065 | 1.69
12 | 8-402-2 | ეკრანიზებული კაბელი 2x1 | გრძ.მ |  | 88
|  | შრომის დანახარჯი | გრძ.მ | 1 | 88
|  | სხვა მანქანები | ლარი | 0.0371 | 3.2648
|  | ეკრანიზებული კაბელი 2x1 | გრძ.მ | 1 | 88
|  | სხვა მასალები | ლარი | 0.0144 | 1.2672
4 |  | ფრეონი R410a | კგ |  | 2
|  | შრომის დანახარჯი | კგ | 1 | 2
|  | ფრეონი R410a | კგ | 1 | 2
სისტემა FA-02
1 | 20-31-8 მისად. 20-06-019-04 | VRV-ს 3 მილოვანი სისტემის გარე ბლოკი სიცივის წარმადობა Q=76kvt, თბური სიმძლავრე Q=65 kvt, ზაფხული გარე ტემპერატურა t=38°C სამთარში t=-8°C, სადგამით, სამონტაჟო მასალით | ცალი |  | 1
|  | შრომის დანახარჯი | ცალი | 1 | 1
|  | სხვა მანქანები | ლარი | 15.5 | 15.5
| 6.3-81 | VRV-ს 3 მილოვანი სისტემის გარე ბლოკი სიცივის წარმადობა Q=76kvt, თბური სიმძლავრე Q=65 kvt, ზაფხული გარე ტემპერატურა t=38°C სამთარში t=-8°C, სადგამით, სამონტაჟო მასალით | ცალი | 1 | 1
|  | სხვა მასალები | ლარი | 25.9 | 25.9
3 | 20-30-1 მისად. 20-06-019-10 | VRV-ს სისტემის სრულად სუფთა ჰაერზე მომუშავე შიგა არხული ბლოკი, დისტანციური მართვის პულტით, ფილტრით, ჰაერის ხარჯი V=3500 მ3/სთ, დაწნევა მინ. dP=210 პა, სიცივის წარმადობა Q=25kvt, სითბოს წარმადობა Q=24kvt, ოთახის ტემპერატურა ზაფხულში t=24°C ზამთარში t=22°C, კედლის პულტით, სადრენაჟო ტუმბოთი, სამონტაჟო კომპლექტით | ცალი |  | 3
|  | შრომის დანახარჯი | ცალი | 1 | 3
|  | სხვა მანქანები | ლარი | 3.94 | 11.82
| 6.3-69 6.3-16 6.3-52 | VRV-ს სისტემის სრულად სუფთა ჰაერზე მომუშავე შიგა არხული ბლოკი, დისტანციური მართვის პულტით, ფილტრით, ჰაერის ხარჯი V=3500 მ3/სთ, დაწნევა მინ. dP=210 პა, სიცივის წარმადობა Q=25kvt, სითბოს წარმადობა Q=24kvt, ოთახის ტემპერატურა ზაფხულში t=24°C ზამთარში t=22°C, კედლის პულტით, სადრენაჟო ტუმბოთი, სამონტაჟო კომპლექტით | კომპლ. | 1 | 3
|  | სხვა მასალები | ლარი | 4.01 | 12.03
5 | СНИП IV-6-82 12-70-1м | სპილენძის მილების მოწყობა | გრძ.მ |  | 24
|  | შრომის დანახარჯი | გრძ.მ | 1 | 24
|  | სხვა მანქანები | ლარი | 0.1 | 2.4
|  | სპილენძის მილი თბოიზოლირებული Ø12.7 | გრძ.მ |  | 20
|  | სპილენძის მილი თბოიზოლირებული Ø15.9 | გრძ.მ |  | 4
|  | სხვა მასალები | ლარი | 0.03 | 0.72
6 | СНИП IV-6-82 12-70-2м | სპილენძის მილების მოწყობა | გრძ.მ |  | 59
|  | შრომის დანახარჯი | გრძ.მ | 1 | 59
|  | სხვა მანქანები | ლარი | 0.1 | 5.9
|  | სპილენძის მილი თბოიზოლირებული Ø19.1 | გრძ.მ |  | 35
|  | სპილენძის მილი თბოიზოლირებული Ø22.2 | გრძ.მ |  | 20
|  | სპილენძის მილი თბოიზოლირებული Ø28.6 | გრძ.მ |  | 4
|  | სხვა მასალები | ლარი | 0.07 | 4.13
8 | СНИП IV-6-82 12-70-3м | სპილენძის მილების მოწყობა | გრძ.მ |  | 35
|  | შრომის დანახარჯი | გრძ.მ | 1 | 35
|  | სხვა მანქანები | ლარი | 0.1 | 3.5
|  | სპილენძის მილი თბოიზოლირებული Ø31.8 | გრძ.მ |  | 35
|  | სხვა მასალები | ლარი | 0.12 | 4.2
8 |  | სპილენძის მილის განშტოებები | ცალი |  | 12
|  | შრომის დანახარჯი | ცალი | 1 | 12
|  | სპილენძის თბოიზოლირებული რეფნეტი | ცალი |  | 2
|  | სპილენძის მილის ფიტინგები | კომპლ. |  | 10
10 | 16-24-4 | PPR მილი თბოიზოლაციით DN32 | გრძ.მ |  | 15
|  | შრომის დანახარჯი | გრძ.მ | 1 | 15
|  | სხვა მანქანები | ლარი | 0.022 | 0.33
|  | PPR მილი თბოიზოლაციით DN32 | გრძ.მ | 1 | 15
|  | ფიტინგები (მილის ღირებულების 40%) | ლარი |  | 0.4
|  | მილის საკიდი 32მმ | ცალი |  | 16
|  | სხვა მასალები | ლარი | 0.065 | 0.975
11 | 16-24-5 | PPR მილი თბოიზოლაციით DN50 | გრძ.მ |  | 26
|  | შრომის დანახარჯი | გრძ.მ | 1 | 26
|  | სხვა მანქანები | ლარი | 0.031 | 0.806
|  | PPR მილი თბოიზოლაციით DN50 | გრძ.მ | 1 | 26
|  | ფიტინგები (მილის ღირებულების 40%) | ლარი |  | 0.4
|  | მილის საკიდი 50მმ | ცალი |  | 26
|  | სხვა მასალები | ლარი | 0.065 | 1.69
12 | 8-402-2 | ეკრანიზებული კაბელი 2x1 | გრძ.მ |  | 231
|  | შრომის დანახარჯი | გრძ.მ | 1 | 231
|  | სხვა მანქანები | ლარი | 0.0371 | 8.5701
|  | ეკრანიზებული კაბელი 2x1 | გრძ.მ | 1 | 231
|  | სხვა მასალები | ლარი | 0.0144 | 3.3264
4 |  | ფრეონი R410a | კგ |  | 7
|  | შრომის დანახარჯი | კგ | 1 | 7
|  | ფრეონი R410a | კგ | 1 | 7
სისტემა N3-3
1 | 20-31-8 მისად. 20-06-019-04 | VRV-ს 3 მილოვანი სისტემის გარე ბლოკი სიცივის წარმადობა Q=22kvt, თბული სიმძლავრე Q=23 kvt, ზაფხული გარე ტემპერატურა t=38°C სამთარში t=-8°C, სადგამით, სამონტაჟო მასალით | ცალი |  | 1
|  | შრომის დანახარჯი | ცალი | 1 | 1
|  | სხვა მანქანები | ლარი | 15.5 | 15.5
| 6.3-75 | VRV-ს 3 მილოვანი სისტემის გარე ბლოკი სიცივის წარმადობა Q=22kvt, თბული სიმძლავრე Q=23 kvt, ზაფხული გარე ტემპერატურა t=38°C სამთარში t=-8°C, სადგამით, სამონტაჟო მასალით | ცალი | 1 | 1
|  | სხვა მასალები | ლარი | 25.9 | 25.9
4 | 20-30-1 მისად. 20-06-019-09 | VRV-ს სისტემის შიდა ოთხ მიმართულებიანი კასეტური ბლოკი, დისტანციური მართვის პულტით, ფილტრით, სიცივის წარმადობა Q=5.6kvt, ოთახის ტემპერატურა ზაფხულში t=24°C ზამთარში t=22°C, კედლის ფილტრით, სადრენაჟო ტუმბოთი, სამონტაჟო მასალით | ცალი |  | 4
|  | შრომის დანახარჯი | ცალი | 1 | 4
|  | სხვა მანქანები | ლარი | 3.94 | 15.76
| 6.3-57 6.3-16 6.3-52 | VRV-ს სისტემის შიდა ოთხ მიმართულებიანი კასეტური ბლოკი, დისტანციური მართვის პულტით, ფილტრით, სიცივის წარმადობა Q=5.6kvt, ოთახის ტემპერატურა ზაფხულში t=24°C ზამთარში t=22°C, კედლის ფილტრით, სადრენაჟო ტუმბოთი, სამონტაჟო მასალით | კომპლ. | 1 | 4
|  | სხვა მასალები | ლარი | 4.01 | 16.04
4 |  | MS BOX-ის მონტაჟი | ცალი |  | 4
|  | შრომის დანახარჯი | ცალი | 1 | 4
|  | MS BOX 1 მილყელიანი | კომპლ. |  | 4
5 | СНИП IV-6-82 12-70-1м | სპილენძის მილების მოწყობა | გრძ.მ |  | 144
|  | შრომის დანახარჯი | გრძ.მ | 1 | 144
|  | სხვა მანქანები | ლარი | 0.1 | 14.4
|  | სპილენძის მილი თბოიზოლირებული Ø9.52 | გრძ.მ |  | 57
|  | სპილენძის მილი თბოიზოლირებული Ø12.7 | გრძ.მ |  | 30
|  | სპილენძის მილი თბოიზოლირებული Ø15.9 | გრძ.მ |  | 57
|  | სხვა მასალები | ლარი | 0.03 | 4.32
6 | СНИП IV-6-82 12-70-2м | სპილენძის მილების მოწყობა | გრძ.მ |  | 16
|  | შრომის დანახარჯი | გრძ.მ | 1 | 16
|  | სხვა მანქანები | ლარი | 0.1 | 1.6
|  | სპილენძის მილი თბოიზოლირებული Ø19.1 | გრძ.მ |  | 16
|  | სხვა მასალები | ლარი | 0.07 | 1.12
8 |  | სპილენძის მილის განშტოებები | ცალი |  | 9
|  | შრომის დანახარჯი | ცალი | 1 | 9
|  | სპილენძის თბოიზოლირებული რეფნეტი | ცალი |  | 3
|  | სპილენძის მილის ფიტინგები | კომპლ. |  | 6
9 | 16-24-3 | PPR მილი თბოიზოლაციით DN25 | გრძ.მ |  | 24
|  | შრომის დანახარჯი | გრძ.მ | 1 | 24
|  | სხვა მანქანები | ლარი | 0.0172 | 0.4128
|  | PPR მილი თბოიზოლაციით DN25 | გრძ.მ | 1 | 24
|  | ფიტინგები (მილის ღირებულების 40%) | ლარი |  | 0.4
|  | მილის საკიდი 25მმ | ცალი |  | 40
|  | სხვა მასალები | ლარი | 0.039 | 0.936
10 | 16-24-4 | PPR მილი თბოიზოლაციით DN32 | გრძ.მ |  | 16
|  | შრომის დანახარჯი | გრძ.მ | 1 | 16
|  | სხვა მანქანები | ლარი | 0.022 | 0.352
|  | PPR მილი თბოიზოლაციით DN32 | გრძ.მ | 1 | 16
|  | ფიტინგები (მილის ღირებულების 40%) | ლარი |  | 0.4
|  | მილის საკიდი 32მმ | ცალი |  | 22
|  | სხვა მასალები | ლარი | 0.065 | 1.04
11 | 16-24-5 | PPR მილი თბოიზოლაციით DN50 | გრძ.მ |  | 16
|  | შრომის დანახარჯი | გრძ.მ | 1 | 16
|  | სხვა მანქანები | ლარი | 0.031 | 0.496
|  | PPR მილი თბოიზოლაციით DN50 | გრძ.მ | 1 | 16
|  | ფიტინგები (მილის ღირებულების 40%) | ლარი |  | 0.4
|  | მილის საკიდი 50მმ | ცალი |  | 20
|  | სხვა მასალები | ლარი | 0.065 | 1.04
12 | 8-402-2 | ეკრანიზებული კაბელი 2x1 | გრძ.მ |  | 62
|  | შრომის დანახარჯი | გრძ.მ | 1 | 62
|  | სხვა მანქანები | ლარი | 0.0371 | 2.3002
|  | ეკრანიზებული კაბელი 2x1 | გრძ.მ | 1 | 62
|  | სხვა მასალები | ლარი | 0.0144 | 0.8928
4 |  | ფრეონი R410a | კგ |  | 7
|  | შრომის დანახარჯი | კგ | 1 | 7
|  | ფრეონი R410a | კგ | 1 | 7
სისტემა N4-1
1 | 20-31-8 მისად. 20-06-019-04 | VRV-ს 3 მილოვანი სისტემის გარე ბლოკი სიცივის წარმადობა Q=97kvt, თბური სიმძლავრე Q=92 kvt, ზაფხული გარე ტემპერატურა t=38°C ზამთარში t=-8°C, სადგამით, სამონტაჟო მასალით | ცალი |  | 1
|  | შრომის დანახარჯი | ცალი | 1 | 1
|  | სხვა მანქანები | ლარი | 15.5 | 15.5
| 6.3-96 | VRV-ს 3 მილოვანი სისტემის გარე ბლოკი სიცივის წარმადობა Q=97kvt, თბური სიმძლავრე Q=92 kvt, ზაფხული გარე ტემპერატურა t=38°C ზამთარში t=-8°C, სადგამით, სამონტაჟო მასალით | ცალი | 1 | 1
|  | სხვა მასალები | ლარი | 25.9 | 25.9
2 | 20-30-1 მისად. 20-06-019-08 | VRV-ს სისტემის შიდა ოთხ მიმართულებიანი კასეტური ბლოკი, დისტანციური მართვის პულტით, ფილტრით, სიცივის წარმადობა Q=2,8kvt, ოთახის ტემპერატურა ზაფხულში t=24°C ზამთარში t=22°C, კედლის ფილტრით, სადრენაჟო ტუმბოთი, სამონტაჟო მასალით | ცალი |  | 1
|  | შრომის დანახარჯი | ცალი | 1 | 1
|  | სხვა მანქანები | ლარი | 3.94 | 3.94
| 6.3-54 6.3-16 6.3-52 | VRV-ს სისტემის შიდა ოთხ მიმართულებიანი კასეტური ბლოკი, დისტანციური მართვის პულტით, ფილტრით, სიცივის წარმადობა Q=2,8kvt, ოთახის ტემპერატურა ზაფხულში t=24°C ზამთარში t=22°C, კედლის ფილტრით, სადრენაჟო ტუმბოთი, სამონტაჟო მასალით | ცალი | 1 | 1
|  | სხვა მასალები | ლარი | 4.01 | 4.01
3 | 20-30-1 მისად. 20-06-019-08 | VRV-ს სისტემის შიდა ოთხ მიმართულებიანი კასეტური ბლოკი, დისტანციური მართვის პულტით, ფილტრით, სიცივის წარმადობა Q=3.6kvt, ოთახის ტემპერატურა ზაფხულში t=24°C ზამთარში t=22°C, კედლის ფილტრით, სადრენაჟო ტუმბოთი, სამონტაჟო მასალით | ცალი |  | 8
|  | შრომის დანახარჯი | ცალი | 1 | 8
|  | სხვა მანქანები | ლარი | 3.94 | 31.52
| 6.3-55 6.3-16 6.3-52 | VRV-ს სისტემის შიდა ოთხ მიმართულებიანი კასეტური ბლოკი, დისტანციური მართვის პულტით, ფილტრით, სიცივის წარმადობა Q=3.6kvt, ოთახის ტემპერატურა ზაფხულში t=24°C ზამთარში t=22°C, კედლის ფილტრით, სადრენაჟო ტუმბოთი, სამონტაჟო მასალით | კომპლ. | 1 | 8
|  | სხვა მასალები | ლარი | 4.01 | 32.08
4 | 20-30-1 მისად. 20-06-019-09 | VRV-ს სისტემის შიდა ოთხ მიმართულებიანი კასეტური ბლოკი, დისტანციური მართვის პულტით, ფილტრით, სიცივის წარმადობა Q=4.5kvt, ოთახის ტემპერატურა ზაფხულში t=24°C ზამთარში t=22°C, კედლის ფილტრით, სადრენაჟო ტუმბოთი, სამონტაჟო მასალით | ცალი |  | 9
|  | შრომის დანახარჯი | ცალი | 1 | 9
|  | სხვა მანქანები | ლარი | 3.94 | 35.46
| 6.3-55 6.3-16 6.3-52 | VRV-ს სისტემის შიდა ოთხ მიმართულებიანი კასეტური ბლოკი, დისტანციური მართვის პულტით, ფილტრით, სიცივის წარმადობა Q=4.5kvt, ოთახის ტემპერატურა ზაფხულში t=24°C ზამთარში t=22°C, კედლის ფილტრით, სადრენაჟო ტუმბოთი, სამონტაჟო მასალით | კომპლ. | 1 | 9
|  | სხვა მასალები | ლარი | 4.01 | 36.09
4 | 20-30-1 მისად. 20-06-019-09 | VRV-ს სისტემის შიდა ოთხ მიმართულებიანი კასეტური ბლოკი, დისტანციური მართვის პულტით, ფილტრით, სიცივის წარმადობა Q=5.6kvt, ოთახის ტემპერატურა ზაფხულში t=24°C ზამთარში t=22°C, კედლის ფილტრით, სადრენაჟო ტუმბოთი, სამონტაჟო მასალით | ცალი |  | 4
|  | შრომის დანახარჯი | ცალი | 1 | 4
|  | სხვა მანქანები | ლარი | 3.94 | 15.76
| 6.3-57 6.3-16 6.3-52 | VRV-ს სისტემის შიდა ოთხ მიმართულებიანი კასეტური ბლოკი, დისტანციური მართვის პულტით, ფილტრით, სიცივის წარმადობა Q=5.6kvt, ოთახის ტემპერატურა ზაფხულში t=24°C ზამთარში t=22°C, კედლის ფილტრით, სადრენაჟო ტუმბოთი, სამონტაჟო მასალით | კომპლ. | 1 | 4
|  | სხვა მასალები | ლარი | 4.01 | 16.04
4 | 20-30-1 მისად. 20-06-019-09 | VRV-ს სისტემის შიდა ოთხ მიმართულებიანი კასეტური ბლოკი, დისტანციური მართვის პულტით, ფილტრით, სიცივის წარმადობა Q=7.8kvt, ოთახის ტემპერატურა ზაფხულში t=24°C ზამთარში t=22°C, კედლის ფილტრით, სადრენაჟო ტუმბოთი, სამონტაჟო მასალით | ცალი |  | 1
|  | შრომის დანახარჯი | ცალი | 1 | 1
|  | სხვა მანქანები | ლარი | 3.94 | 3.94
| 6.3-60 6.3-16 6.3-52 | VRV-ს სისტემის შიდა ოთხ მიმართულებიანი კასეტური ბლოკი, დისტანციური მართვის პულტით, ფილტრით, სიცივის წარმადობა Q=7.8kvt, ოთახის ტემპერატურა ზაფხულში t=24°C ზამთარში t=22°C, კედლის ფილტრით, სადრენაჟო ტუმბოთი, სამონტაჟო მასალით | კომპლ. | 1 | 1
|  | სხვა მასალები | ლარი | 4.01 | 4.01
4 |  | MS BOX -ის მონტაჟი | ცალი |  | 16
|  | შრომის დანახარჯი | ცალი | 1 | 16
|  | MS BOX 2 მილყელიანი | კომპლ. |  | 7
|  | MS BOX 1 მილყელიანი | კომპლ. |  | 9
5 | СНИП IV-6-82 12-70-1м | სპილენძის მილების მოწყობა | გრძ.მ |  | 507
|  | შრომის დანახარჯი | გრძ.მ | 1 | 507
|  | სხვა მანქანები | ლარი | 0.1 | 50.7
|  | სპილენძის მილი თბოიზოლირებული Ø6.35 | გრძ.მ |  | 112
|  | სპილენძის მილი თბოიზოლირებული Ø9.52 | გრძ.მ |  | 22
|  | სპილენძის მილი თბოიზოლირებული Ø12.7 | გრძ.მ |  | 257
|  | სპილენძის მილი თბოიზოლირებული Ø15.9 | გრძ.მ |  | 116
|  | სხვა მასალები | ლარი | 0.03 | 15.21
6 | СНИП IV-6-82 12-70-2м | სპილენძის მილების მოწყობა | გრძ.მ |  | 142
|  | შრომის დანახარჯი | გრძ.მ | 1 | 142
|  | სხვა მანქანები | ლარი | 0.1 | 14.2
|  | სპილენძის მილი თბოიზოლირებული Ø19.1 | გრძ.მ |  | 81
|  | სპილენძის მილი თბოიზოლირებული Ø22.2 | გრძ.მ |  | 16
|  | სპილენძის მილი თბოიზოლირებული Ø28.6 | გრძ.მ |  | 45
|  | სხვა მასალები | ლარი | 0.07 | 9.94
8 | СНИП IV-6-82 12-70-3м | სპილენძის მილების მოწყობა | გრძ.მ |  | 30
|  | შრომის დანახარჯი | გრძ.მ | 1 | 30
|  | სხვა მანქანები | ლარი | 0.1 | 3
|  | სპილენძის მილი თბოიზოლირებული Ø34.9 | გრძ.მ |  | 30
|  | სხვა მასალები | ლარი | 0.12 | 3.6
8 | СНИП IV-6-82 12-70-4м | სპილენძის მილების მოწყობა | გრძ.მ |  | 30
|  | შრომის დანახარჯი | გრძ.მ | 1 | 30
|  | სხვა მანქანები | ლარი | 0.1 | 3
|  | სპილენძის მილი თბოიზოლირებული Ø41.3 | გრძ.მ |  | 30
|  | სხვა მასალები | ლარი | 0.13 | 3.9
8 |  | სპილენძის მილის განშტოებები | ცალი |  | 48
|  | შრომის დანახარჯი | ცალი | 1 | 48
|  | სპილენძის თბოიზოლირებული რეფნეტი | ცალი |  | 16
|  | სპილენძის მილის ფიტინგები | კომპლ. |  | 32
9 | 16-24-3 | PPR მილი თბოიზოლაციით DN25 | გრძ.მ |  | 68
|  | შრომის დანახარჯი | გრძ.მ | 1 | 68
|  | სხვა მანქანები | ლარი | 0.0172 | 1.1696
|  | PPR მილი თბოიზოლაციით DN25 | გრძ.მ | 1 | 68
|  | ფიტინგები (მილის ღირებულების 40%) | ლარი |  | 0.4
|  | მილის საკიდი 25მმ | ცალი |  | 60
|  | სხვა მასალები | ლარი | 0.039 | 2.652
10 | 16-24-4 | PPR მილი თბოიზოლაციით DN32 | გრძ.მ |  | 45
|  | შრომის დანახარჯი | გრძ.მ | 1 | 45
|  | სხვა მანქანები | ლარი | 0.022 | 0.99
|  | PPR მილი თბოიზოლაციით DN32 | გრძ.მ | 1 | 45
|  | ფიტინგები (მილის ღირებულების 40%) | ლარი |  | 0.4
|  | მილის საკიდი 32მმ | ცალი |  | 51
|  | სხვა მასალები | ლარი | 0.065 | 2.925
11 | 16-24-5 | PPR მილი თბოიზოლაციით DN50 | გრძ.მ |  | 32
|  | შრომის დანახარჯი | გრძ.მ | 1 | 32
|  | სხვა მანქანები | ლარი | 0.031 | 0.992
|  | PPR მილი თბოიზოლაციით DN50 | გრძ.მ | 1 | 32
|  | ფიტინგები (მილის ღირებულების 40%) | ლარი |  | 0.4
|  | მილის საკიდი 50მმ | ცალი |  | 45
|  | სხვა მასალები | ლარი | 0.065 | 2.08
12 | 8-402-2 | ეკრანიზებული კაბელი 2x1 | გრძ.მ |  | 860
|  | შრომის დანახარჯი | გრძ.მ | 1 | 860
|  | სხვა მანქანები | ლარი | 0.0371 | 31.906
|  | ეკრანიზებული კაბელი 2x1 | გრძ.მ | 1 | 860
|  | სხვა მასალები | ლარი | 0.0144 | 12.384
4 |  | ფრეონი R410a | კგ |  | 49
|  | შრომის დანახარჯი | კგ | 1 | 49
|  | ფრეონი R410a | კგ | 1 | 49
სისტემა N4-2
1 | 20-31-8 მისად. 20-06-019-04 | VRV-ს 3 მილოვანი სისტემის გარე ბლოკი სიცივის წარმადობა Q=65kvt, თბური სიმძლავრე Q=72 kvt, ზაფხული გარე ტემპერატურა t=38°C სამთარში t=-8°C, სადგამით, სამონტაჟო მასალით | ცალი |  | 1
|  | შრომის დანახარჯი | ცალი | 1 | 1
|  | სხვა მანქანები | ლარი | 15.5 | 15.5
| 6.3-80 | VRV-ს 3 მილოვანი სისტემის გარე ბლოკი სიცივის წარმადობა Q=65kvt, თბური სიმძლავრე Q=72 kvt, ზაფხული გარე ტემპერატურა t=38°C სამთარში t=-8°C, სადგამით, სამონტაჟო მასალით | ცალი | 1 | 1
|  | სხვა მასალები | ლარი | 25.9 | 25.9
3 | 20-30-1 მისად. 20-06-019-08 | VRV-ს სისტემის შიდა ოთხ მიმართულებიანი კასეტური ბლოკი, დისტანციური მართვის პულტით, ფილტრით, სიცივის წარმადობა Q=3.6kvt, ოთახის ტემპერატურა ზაფხულში t=24°C ზამთარში t=22°C, კედლის ფილტრით, სადრენაჟო ტუმბოთი, სამონტაჟო მასალით | ცალი |  | 9
|  | შრომის დანახარჯი | ცალი | 1 | 9
|  | სხვა მანქანები | ლარი | 3.94 | 35.46
| 6.3-55 6.3-16 6.3-52 | VRV-ს სისტემის შიდა ოთხ მიმართულებიანი კასეტური ბლოკი, დისტანციური მართვის პულტით, ფილტრით, სიცივის წარმადობა Q=3.6kvt, ოთახის ტემპერატურა ზაფხულში t=24°C ზამთარში t=22°C, კედლის ფილტრით, სადრენაჟო ტუმბოთი, სამონტაჟო მასალით | კომპლ. | 1 | 9
|  | სხვა მასალები | ლარი | 4.01 | 36.09
4 | 20-30-1 მისად. 20-06-019-09 | VRV-ს სისტემის შიდა ოთხ მიმართულებიანი კასეტური ბლოკი, დისტანციური მართვის პულტით, ფილტრით, სიცივის წარმადობა Q=4.5kvt, ოთახის ტემპერატურა ზაფხულში t=24°C ზამთარში t=22°C, კედლის ფილტრით, სადრენაჟო ტუმბოთი, სამონტაჟო მასალით | ცალი |  | 5
|  | შრომის დანახარჯი | ცალი | 1 | 5
|  | სხვა მანქანები | ლარი | 3.94 | 19.7
| 6.3-55 6.3-16 6.3-52 | VRV-ს სისტემის შიდა ოთხ მიმართულებიანი კასეტური ბლოკი, დისტანციური მართვის პულტით, ფილტრით, სიცივის წარმადობა Q=4.5kvt, ოთახის ტემპერატურა ზაფხულში t=24°C ზამთარში t=22°C, კედლის ფილტრით, სადრენაჟო ტუმბოთი, სამონტაჟო მასალით | კომპლ. | 1 | 5
|  | სხვა მასალები | ლარი | 4.01 | 20.05
4 | 20-30-1 მისად. 20-06-019-09 | VRV-ს სისტემის შიდა ოთხ მიმართულებიანი კასეტური ბლოკი, დისტანციური მართვის პულტით, ფილტრით, სიცივის წარმადობა Q=5.6kvt, ოთახის ტემპერატურა ზაფხულში t=24°C ზამთარში t=22°C, კედლის ფილტრით, სადრენაჟო ტუმბოთი, სამონტაჟო მასალით | ცალი |  | 1
|  | შრომის დანახარჯი | ცალი | 1 | 1
|  | სხვა მანქანები | ლარი | 3.94 | 3.94
| 6.3-57 6.3-16 6.3-52 | VRV-ს სისტემის შიდა ოთხ მიმართულებიანი კასეტური ბლოკი, დისტანციური მართვის პულტით, ფილტრით, სიცივის წარმადობა Q=5.6kvt, ოთახის ტემპერატურა ზაფხულში t=24°C ზამთარში t=22°C, კედლის ფილტრით, სადრენაჟო ტუმბოთი, სამონტაჟო მასალით | კომპლ. | 1 | 1
|  | სხვა მასალები | ლარი | 4.01 | 4.01
4 | 20-30-1 მისად. 20-06-019-09 | VRV-ს სისტემის შიდა ოთხ მიმართულებიანი კასეტური ბლოკი, დისტანციური მართვის პულტით, ფილტრით, სიცივის წარმადობა Q=6.8kvt, ოთახის ტემპერატურა ზაფხულში t=24°C ზამთარში t=22°C, კედლის ფილტრით, სადრენაჟო ტუმბოთი, სამონტაჟო მასალით | ცალი |  | 1
|  | შრომის დანახარჯი | ცალი | 1 | 1
|  | სხვა მანქანები | ლარი | 3.94 | 3.94
| 6.3-59 6.3-16 6.3-52 | VRV-ს სისტემის შიდა ოთხ მიმართულებიანი კასეტური ბლოკი, დისტანციური მართვის პულტით, ფილტრით, სიცივის წარმადობა Q=7.8kvt, ოთახის ტემპერატურა ზაფხულში t=24°C ზამთარში t=22°C, კედლის ფილტრით, სადრენაჟო ტუმბოთი, სამონტაჟო მასალით | კომპლ. | 1 | 1
|  | სხვა მასალები | ლარი | 4.01 | 4.01
4 |  | MS BOX -ის მონტაჟი | ცალი |  | 11
|  | შრომის დანახარჯი | ცალი | 1 | 11
|  | MS BOX 2 მილყელიანი | კომპლ. |  | 5
|  | MS BOX 1 მილყელიანი | კომპლ. |  | 6
5 | СНИП IV-6-82 12-70-1м | სპილენძის მილების მოწყობა | გრძ.მ |  | 314
|  | შრომის დანახარჯი | გრძ.მ | 1 | 314
|  | სხვა მანქანები | ლარი | 0.1 | 31.4
|  | სპილენძის მილი თბოიზოლირებული Ø6.35 | გრძ.მ |  | 85
|  | სპილენძის მილი თბოიზოლირებული Ø9.52 | გრძ.მ |  | 6
|  | სპილენძის მილი თბოიზოლირებული Ø12.7 | გრძ.მ |  | 168
|  | სპილენძის მილი თბოიზოლირებული Ø15.9 | გრძ.მ |  | 55
|  | სხვა მასალები | ლარი | 0.03 | 9.42
6 | СНИП IV-6-82 12-70-2м | სპილენძის მილების მოწყობა | გრძ.მ |  | 190
|  | შრომის დანახარჯი | გრძ.მ | 1 | 190
|  | სხვა მანქანები | ლარი | 0.1 | 19
|  | სპილენძის მილი თბოიზოლირებული Ø19.1 | გრძ.მ |  | 29
|  | სპილენძის მილი თბოიზოლირებული Ø22.2 | გრძ.მ |  | 66
|  | სპილენძის მილი თბოიზოლირებული Ø28.6 | გრძ.მ |  | 95
|  | სხვა მასალები | ლარი | 0.07 | 13.3
8 | СНИП IV-6-82 12-70-3м | სპილენძის მილების მოწყობა | გრძ.მ |  | 60
|  | შრომის დანახარჯი | გრძ.მ | 1 | 60
|  | სხვა მანქანები | ლარი | 0.1 | 6
|  | სპილენძის მილი თბოიზოლირებული Ø34.9 | გრძ.მ |  | 60
|  | სხვა მასალები | ლარი | 0.12 | 7.2
8 |  | სპილენძის მილის განშტოებები | ცალი |  | 39
|  | შრომის დანახარჯი | ცალი | 1 | 39
|  | სპილენძის თბოიზოლირებული რეფნეტი | ცალი |  | 11
|  | სპილენძის მილის ფიტინგები | კომპლ. |  | 28
9 | 16-24-3 | PPR მილი თბოიზოლაციით DN25 | გრძ.მ |  | 46
|  | შრომის დანახარჯი | გრძ.მ | 1 | 46
|  | სხვა მანქანები | ლარი | 0.0172 | 0.7912
|  | PPR მილი თბოიზოლაციით DN25 | გრძ.მ | 1 | 46
|  | ფიტინგები (მილის ღირებულების 40%) | ლარი |  | 0.4
|  | მილის საკიდი 25მმ | ცალი |  | 80
|  | სხვა მასალები | ლარი | 0.039 | 1.794
10 | 16-24-4 | PPR მილი თბოიზოლაციით DN32 | გრძ.მ |  | 38
|  | შრომის დანახარჯი | გრძ.მ | 1 | 38
|  | სხვა მანქანები | ლარი | 0.022 | 0.836
|  | PPR მილი თბოიზოლაციით DN32 | გრძ.მ | 1 | 38
|  | ფიტინგები (მილის ღირებულების 40%) | ლარი |  | 0.4
|  | მილის საკიდი 32მმ | ცალი |  | 50
|  | სხვა მასალები | ლარი | 0.065 | 2.47
11 | 16-24-5 | PPR მილი თბოიზოლაციით DN50 | გრძ.მ |  | 26
|  | შრომის დანახარჯი | გრძ.მ | 1 | 26
|  | სხვა მანქანები | ლარი | 0.031 | 0.806
|  | PPR მილი თბოიზოლაციით DN50 | გრძ.მ | 1 | 26
|  | ფიტინგები (მილის ღირებულების 40%) | ლარი |  | 0.4
|  | მილის საკიდი 50მმ | ცალი |  | 38
|  | სხვა მასალები | ლარი | 0.065 | 1.69
12 | 8-402-2 | ეკრანიზებული კაბელი 2x1 | გრძ.მ |  | 660
|  | შრომის დანახარჯი | გრძ.მ | 1 | 660
|  | სხვა მანქანები | ლარი | 0.0371 | 24.486
|  | ეკრანიზებული კაბელი 2x1 | გრძ.მ | 1 | 660
|  | სხვა მასალები | ლარი | 0.0144 | 9.504
4 |  | ფრეონი R410a | კგ |  | 48
|  | შრომის დანახარჯი | კგ | 1 | 48
|  | ფრეონი R410a | კგ | 1 | 48
სისტემა N4-3
1 | 20-31-8 მისად. 20-06-019-04 | VRV-ს 3 მილოვანი სისტემის გარე ბლოკი სიცივის წარმადობა Q=15kvt, თბული სიმძლავრე Q=16 kvt, ზაფხული გარე ტემპერატურა t=38°C სამთარში t=-8°C, სადგამით, სამონტაჟო მასალით | ცალი |  | 1
|  | შრომის დანახარჯი | ცალი | 1 | 1
|  | სხვა მანქანები | ლარი | 15.5 | 15.5
| 6.3-73 | VRV-ს 3 მილოვანი სისტემის გარე ბლოკი სიცივის წარმადობა Q=15kvt, თბული სიმძლავრე Q=16 kvt, ზაფხული გარე ტემპერატურა t=38°C სამთარში t=-8°C, სადგამით, სამონტაჟო მასალით | ცალი | 1 | 1
|  | სხვა მასალები | ლარი | 25.9 | 25.9
2 | 20-30-1 მისად. 20-06-019-08 | VRV-ს სისტემის შიდა ოთხ მიმართულებიანი კასეტური ბლოკი, დისტანციური მართვის პულტით, ფილტრით, სიცივის წარმადობა Q=2,8kvt, ოთახის ტემპერატურა ზაფხულში t=24°C ზამთარში t=22°C, კედლის ფილტრით, სადრენაჟო ტუმბოთი, სამონტაჟო მასალით | ცალი |  | 2
|  | შრომის დანახარჯი | ცალი | 1 | 2
|  | სხვა მანქანები | ლარი | 3.94 | 7.88
| 6.3-54 6.3-16 6.3-52 | VRV-ს სისტემის შიდა ოთხ მიმართულებიანი კასეტური ბლოკი, დისტანციური მართვის პულტით, ფილტრით, სიცივის წარმადობა Q=2,8kvt, ოთახის ტემპერატურა ზაფხულში t=24°C ზამთარში t=22°C, კედლის ფილტრით, სადრენაჟო ტუმბოთი, სამონტაჟო მასალით | ცალი | 1 | 2
|  | სხვა მასალები | ლარი | 4.01 | 8.02
4 | 20-30-1 მისად. 20-06-019-09 | VRV-ს სისტემის შიდა ოთხ მიმართულებიანი კასეტური ბლოკი, დისტანციური მართვის პულტით, ფილტრით, სიცივის წარმადობა Q=4.5kvt, ოთახის ტემპერატურა ზაფხულში t=24°C ზამთარში t=22°C, კედლის ფილტრით, სადრენაჟო ტუმბოთი, სამონტაჟო მასალით | ცალი |  | 2
|  | შრომის დანახარჯი | ცალი | 1 | 2
|  | სხვა მანქანები | ლარი | 3.94 | 7.88
| 6.3-55 6.3-16 6.3-52 | VRV-ს სისტემის შიდა ოთხ მიმართულებიანი კასეტური ბლოკი, დისტანციური მართვის პულტით, ფილტრით, სიცივის წარმადობა Q=4.5kvt, ოთახის ტემპერატურა ზაფხულში t=24°C ზამთარში t=22°C, კედლის ფილტრით, სადრენაჟო ტუმბოთი, სამონტაჟო მასალით | კომპლ. | 1 | 2
|  | სხვა მასალები | ლარი | 4.01 | 8.02
4 |  | MS BOX -ის მონტაჟი | ცალი |  | 4
|  | შრომის დანახარჯი | ცალი | 1 | 4
|  | MS BOX 1 მილყელიანი | კომპლ. |  | 4
5 | СНИП IV-6-82 12-70-1м | სპილენძის მილების მოწყობა | გრძ.მ |  | 137
|  | შრომის დანახარჯი | გრძ.მ | 1 | 137
|  | სხვა მანქანები | ლარი | 0.1 | 13.7
|  | სპილენძის მილი თბოიზოლირებული Ø6.35 | გრძ.მ |  | 14
|  | სპილენძის მილი თბოიზოლირებული Ø9.52 | გრძ.მ |  | 41
|  | სპილენძის მილი თბოიზოლირებული Ø12.7 | გრძ.მ |  | 41
|  | სპილენძის მილი თბოიზოლირებული Ø15.9 | გრძ.მ |  | 41
|  | სხვა მასალები | ლარი | 0.03 | 4.11
6 | СНИП IV-6-82 12-70-2м | სპილენძის მილების მოწყობა | გრძ.მ |  | 14
|  | შრომის დანახარჯი | გრძ.მ | 1 | 14
|  | სხვა მანქანები | ლარი | 0.1 | 1.4
|  | სპილენძის მილი თბოიზოლირებული Ø19.1 | გრძ.მ |  | 14
|  | სხვა მასალები | ლარი | 0.07 | 0.98
8 |  | სპილენძის მილის განშტოებები | ცალი |  | 16
|  | შრომის დანახარჯი | ცალი | 1 | 16
|  | სპილენძის თბოიზოლირებული რეფნეტი | ცალი |  | 3
|  | სპილენძის მილის ფიტინგები | კომპლ. |  | 16
9 | 16-24-3 | PPR მილი თბოიზოლაციით DN25 | გრძ.მ |  | 26
|  | შრომის დანახარჯი | გრძ.მ | 1 | 26
|  | სხვა მანქანები | ლარი | 0.0172 | 0.4472
|  | PPR მილი თბოიზოლაციით DN25 | გრძ.მ | 1 | 26
|  | ფიტინგები (მილის ღირებულების 40%) | ლარი |  | 0.4
|  | მილის საკიდი 25მმ | ცალი |  | 20
|  | სხვა მასალები | ლარი | 0.039 | 1.014
10 | 16-24-4 | PPR მილი თბოიზოლაციით DN32 | გრძ.მ |  | 32
|  | შრომის დანახარჯი | გრძ.მ | 1 | 32
|  | სხვა მანქანები | ლარი | 0.022 | 0.704
|  | PPR მილი თბოიზოლაციით DN32 | გრძ.მ | 1 | 32
|  | ფიტინგები (მილის ღირებულების 40%) | ლარი |  | 0.4
|  | მილის საკიდი 32მმ | ცალი |  | 20
|  | სხვა მასალები | ლარი | 0.065 | 2.08
11 | 16-24-5 | PPR მილი თბოიზოლაციით DN50 | გრძ.მ |  | 32
|  | შრომის დანახარჯი | გრძ.მ | 1 | 32
|  | სხვა მანქანები | ლარი | 0.031 | 0.992
|  | PPR მილი თბოიზოლაციით DN50 | გრძ.მ | 1 | 32
|  | ფიტინგები (მილის ღირებულების 40%) | ლარი |  | 0.4
|  | მილის საკიდი 50მმ | ცალი |  | 32
|  | სხვა მასალები | ლარი | 0.065 | 2.08
12 | 8-402-2 | ეკრანიზებული კაბელი 2x1 | გრძ.მ |  | 231
|  | შრომის დანახარჯი | გრძ.მ | 1 | 231
|  | სხვა მანქანები | ლარი | 0.0371 | 8.5701
|  | ეკრანიზებული კაბელი 2x1 | გრძ.მ | 1 | 231
|  | სხვა მასალები | ლარი | 0.0144 | 3.3264
4 |  | ფრეონი R410a | კგ |  | 6
|  | შრომის დანახარჯი | კგ | 1 | 6
|  | ფრეონი R410a | კგ | 1 | 6
სისტემა N5-1
1 | 20-31-8 მისად. 20-06-019-04 | VRV-ს 3 მილოვანი სისტემის გარე ბლოკი სიცივის წარმადობა Q=46kvt, თბური სიმძლავრე Q=48 kvt, ზაფხული გარე ტემპერატურა t=38°C სამთარში t=-8°C, სადგამით, სამონტაჟო მასალით | ცალი |  | 1
|  | შრომის დანახარჯი | ცალი | 1 | 1
|  | სხვა მანქანები | ლარი | 15.5 | 15.5
| 6.3-90 | VRV-ს 3 მილოვანი სისტემის გარე ბლოკი სიცივის წარმადობა Q=46kvt, თბური სიმძლავრე Q=48 kvt, ზაფხული გარე ტემპერატურა t=38°C სამთარში t=-8°C, სადგამით, სამონტაჟო მასალით | ცალი | 1 | 1
|  | სხვა მასალები | ლარი | 25.9 | 25.9
2 | 20-30-1 მისად. 20-06-019-08 | VRV-ს სისტემის შიდა ოთხ მიმართულებიანი კასეტური ბლოკი, დისტანციური მართვის პულტით, ფილტრით, სიცივის წარმადობა Q=2,8kvt, ოთახის ტემპერატურა ზაფხულში t=24°C ზამთარში t=22°C, კედლის ფილტრით, სადრენაჟო ტუმბოთი, სამონტაჟო მასალით | ცალი |  | 1
|  | შრომის დანახარჯი | ცალი | 1 | 1
|  | სხვა მანქანები | ლარი | 3.94 | 3.94
| 6.3-54 6.3-16 6.3-52 | VRV-ს სისტემის შიდა ოთხ მიმართულებიანი კასეტური ბლოკი, დისტანციური მართვის პულტით, ფილტრით, სიცივის წარმადობა Q=2,8kvt, ოთახის ტემპერატურა ზაფხულში t=24°C ზამთარში t=22°C, კედლის ფილტრით, სადრენაჟო ტუმბოთი, სამონტაჟო მასალით | ცალი | 1 | 1
|  | სხვა მასალები | ლარი | 4.01 | 4.01
4 | 20-30-1 მისად. 20-06-019-09 | VRV-ს სისტემის შიდა ოთხ მიმართულებიანი კასეტური ბლოკი, დისტანციური მართვის პულტით, ფილტრით, სიცივის წარმადობა Q=4.5kvt, ოთახის ტემპერატურა ზაფხულში t=24°C ზამთარში t=22°C, კედლის ფილტრით, სადრენაჟო ტუმბოთი, სამონტაჟო მასალით | ცალი |  | 1
|  | შრომის დანახარჯი | ცალი | 1 | 1
|  | სხვა მანქანები | ლარი | 3.94 | 3.94
| 6.3-55 6.3-16 6.3-52 | VRV-ს სისტემის შიდა ოთხ მიმართულებიანი კასეტური ბლოკი, დისტანციური მართვის პულტით, ფილტრით, სიცივის წარმადობა Q=4.5kvt, ოთახის ტემპერატურა ზაფხულში t=24°C ზამთარში t=22°C, კედლის ფილტრით, სადრენაჟო ტუმბოთი, სამონტაჟო მასალით | კომპლ. | 1 | 1
|  | სხვა მასალები | ლარი | 4.01 | 4.01
4 | 20-30-1 მისად. 20-06-019-09 | VRV-ს სისტემის შიდა ოთხ მიმართულებიანი კასეტური ბლოკი, დისტანციური მართვის პულტით, ფილტრით, სიცივის წარმადობა Q=5.6kvt, ოთახის ტემპერატურა ზაფხულში t=24°C ზამთარში t=22°C, კედლის ფილტრით, სადრენაჟო ტუმბოთი, სამონტაჟო მასალით | ცალი |  | 2
|  | შრომის დანახარჯი | ცალი | 1 | 2
|  | სხვა მანქანები | ლარი | 3.94 | 7.88
| 6.3-57 6.3-16 6.3-52 | VRV-ს სისტემის შიდა ოთხ მიმართულებიანი კასეტური ბლოკი, დისტანციური მართვის პულტით, ფილტრით, სიცივის წარმადობა Q=5.6kvt, ოთახის ტემპერატურა ზაფხულში t=24°C ზამთარში t=22°C, კედლის ფილტრით, სადრენაჟო ტუმბოთი, სამონტაჟო მასალით | კომპლ. | 1 | 2
|  | სხვა მასალები | ლარი | 4.01 | 8.02
4 | 20-30-1 მისად. 20-06-019-09 | VRV-ს სისტემის შიდა ოთხ მიმართულებიანი კასეტური ბლოკი, დისტანციური მართვის პულტით, ფილტრით, სიცივის წარმადობა Q=6.8kvt, ოთახის ტემპერატურა ზაფხულში t=24°C ზამთარში t=22°C, კედლის ფილტრით, სადრენაჟო ტუმბოთი, სამონტაჟო მასალით | ცალი |  | 4
|  | შრომის დანახარჯი | ცალი | 1 | 4
|  | სხვა მანქანები | ლარი | 3.94 | 15.76
| 6.3-59 6.3-16 6.3-52 | VRV-ს სისტემის შიდა ოთხ მიმართულებიანი კასეტური ბლოკი, დისტანციური მართვის პულტით, ფილტრით, სიცივის წარმადობა Q=7.8kvt, ოთახის ტემპერატურა ზაფხულში t=24°C ზამთარში t=22°C, კედლის ფილტრით, სადრენაჟო ტუმბოთი, სამონტაჟო მასალით | კომპლ. | 1 | 4
|  | სხვა მასალები | ლარი | 4.01 | 16.04
4 |  | MS BOX -ის მონტაჟი | ცალი |  | 7
|  | შრომის დანახარჯი | ცალი | 1 | 7
|  | MS BOX 4 მილყელიანი | კომპლ. |  | 1
|  | MS BOX 1 მილყელიანი | კომპლ. |  | 6
5 | СНИП IV-6-82 12-70-1м | სპილენძის მილების მოწყობა | გრძ.მ |  | 217
|  | შრომის დანახარჯი | გრძ.მ | 1 | 217
|  | სხვა მანქანები | ლარი | 0.1 | 21.7
|  | სპილენძის მილი თბოიზოლირებული Ø6.35 | გრძ.მ |  | 10
|  | სპილენძის მილი თბოიზოლირებული Ø9.52 | გრძ.მ |  | 36
|  | სპილენძის მილი თბოიზოლირებული Ø12.7 | გრძ.მ |  | 75
|  | სპილენძის მილი თბოიზოლირებული Ø15.9 | გრძ.მ |  | 96
|  | სხვა მასალები | ლარი | 0.03 | 6.51
6 | СНИП IV-6-82 12-70-2м | სპილენძის მილების მოწყობა | გრძ.მ |  | 73
|  | შრომის დანახარჯი | გრძ.მ | 1 | 73
|  | სხვა მანქანები | ლარი | 0.1 | 7.3
|  | სპილენძის მილი თბოიზოლირებული Ø19.1 | გრძ.მ |  | 20
|  | სპილენძის მილი თბოიზოლირებული Ø22.2 | გრძ.მ |  | 25
|  | სპილენძის მილი თბოიზოლირებული Ø28.6 | გრძ.მ |  | 28
|  | სხვა მასალები | ლარი | 0.07 | 5.11
8 |  | სპილენძის მილის განშტოებები | ცალი |  | 28
|  | შრომის დანახარჯი | ცალი | 1 | 28
|  | სპილენძის თბოიზოლირებული რეფნეტი | ცალი |  | 6
|  | სპილენძის მილის ფიტინგები | კომპლ. |  | 22
9 | 16-24-3 | PPR მილი თბოიზოლაციით DN25 | გრძ.მ |  | 46
|  | შრომის დანახარჯი | გრძ.მ | 1 | 46
|  | სხვა მანქანები | ლარი | 0.0172 | 0.7912
|  | PPR მილი თბოიზოლაციით DN25 | გრძ.მ | 1 | 46
|  | ფიტინგები (მილის ღირებულების 40%) | ლარი |  | 0.4
|  | მილის საკიდი 25მმ | ცალი |  | 40
|  | სხვა მასალები | ლარი | 0.039 | 1.794
10 | 16-24-4 | PPR მილი თბოიზოლაციით DN32 | გრძ.მ |  | 38
|  | შრომის დანახარჯი | გრძ.მ | 1 | 38
|  | სხვა მანქანები | ლარი | 0.022 | 0.836
|  | PPR მილი თბოიზოლაციით DN32 | გრძ.მ | 1 | 38
|  | ფიტინგები (მილის ღირებულების 40%) | ლარი |  | 0.4
|  | მილის საკიდი 32მმ | ცალი |  | 30
|  | სხვა მასალები | ლარი | 0.065 | 2.47
11 | 16-24-5 | PPR მილი თბოიზოლაციით DN50 | გრძ.მ |  | 26
|  | შრომის დანახარჯი | გრძ.მ | 1 | 26
|  | სხვა მანქანები | ლარი | 0.031 | 0.806
|  | PPR მილი თბოიზოლაციით DN50 | გრძ.მ | 1 | 26
|  | ფიტინგები (მილის ღირებულების 40%) | ლარი |  | 0.4
|  | მილის საკიდი 50მმ | ცალი |  | 28
|  | სხვა მასალები | ლარი | 0.065 | 1.69
12 | 8-402-2 | ეკრანიზებული კაბელი 2x1 | გრძ.მ |  | 326
|  | შრომის დანახარჯი | გრძ.მ | 1 | 326
|  | სხვა მანქანები | ლარი | 0.0371 | 12.0946
|  | ეკრანიზებული კაბელი 2x1 | გრძ.მ | 1 | 326
|  | სხვა მასალები | ლარი | 0.0144 | 4.6944
4 |  | ფრეონი R410a | კგ |  | 22
|  | შრომის დანახარჯი | კგ | 1 | 22
|  | ფრეონი R410a | კგ | 1 | 22
სისტემა N5-2
1 | 20-31-8 მისად. 20-06-019-04 | VRV-ს 3 მილოვანი სისტემის გარე ბლოკი სიცივის წარმადობა Q=60kvt, თბური სიმძლავრე Q=67 kvt, ზაფხული გარე ტემპერატურა t=38°C სამთარში t=-8°C, სადგამით, სამონტაჟო მასალით | ცალი |  | 1
|  | შრომის დანახარჯი | ცალი | 1 | 1
|  | სხვა მანქანები | ლარი | 15.5 | 15.5
| 6.3-80 | VRV-ს 3 მილოვანი სისტემის გარე ბლოკი სიცივის წარმადობა Q=60kvt, თბური სიმძლავრე Q=67 kvt, ზაფხული გარე ტემპერატურა t=38°C სამთარში t=-8°C, სადგამით, სამონტაჟო მასალით | ცალი | 1 | 1
|  | სხვა მასალები | ლარი | 25.9 | 25.9
3 | 20-30-1 მისად. 20-06-019-08 | VRV-ს სისტემის შიდა ოთხ მიმართულებიანი კასეტური ბლოკი, დისტანციური მართვის პულტით, ფილტრით, სიცივის წარმადობა Q=3.5kvt, ოთახის ტემპერატურა ზაფხულში t=24°C ზამთარში t=22°C, კედლის ფილტრით, სადრენაჟო ტუმბოთი, სამონტაჟო მასალით | ცალი |  | 1
|  | შრომის დანახარჯი | ცალი | 1 | 1
|  | სხვა მანქანები | ლარი | 3.94 | 3.94
| 6.3-55 6.3-16 6.3-52 | VRV-ს სისტემის შიდა ოთხ მიმართულებიანი კასეტური ბლოკი, დისტანციური მართვის პულტით, ფილტრით, სიცივის წარმადობა Q=3.5kvt, ოთახის ტემპერატურა ზაფხულში t=24°C ზამთარში t=22°C, კედლის ფილტრით, სადრენაჟო ტუმბოთი, სამონტაჟო მასალით | კომპლ. | 1 | 1
|  | სხვა მასალები | ლარი | 4.01 | 4.01
4 | 20-30-1 მისად. 20-06-019-09 | VRV-ს სისტემის შიდა ოთხ მიმართულებიანი კასეტური ბლოკი, დისტანციური მართვის პულტით, ფილტრით, სიცივის წარმადობა Q=4.5kvt, ოთახის ტემპერატურა ზაფხულში t=24°C ზამთარში t=22°C, კედლის ფილტრით, სადრენაჟო ტუმბოთი, სამონტაჟო მასალით | ცალი |  | 2
|  | შრომის დანახარჯი | ცალი | 1 | 2
|  | სხვა მანქანები | ლარი | 3.94 | 7.88
| 6.3-55 6.3-16 6.3-52 | VRV-ს სისტემის შიდა ოთხ მიმართულებიანი კასეტური ბლოკი, დისტანციური მართვის პულტით, ფილტრით, სიცივის წარმადობა Q=4.5kvt, ოთახის ტემპერატურა ზაფხულში t=24°C ზამთარში t=22°C, კედლის ფილტრით, სადრენაჟო ტუმბოთი, სამონტაჟო მასალით | კომპლ. | 1 | 2
|  | სხვა მასალები | ლარი | 4.01 | 8.02
4 | 20-30-1 მისად. 20-06-019-09 | VRV-ს სისტემის შიდა ოთხ მიმართულებიანი კასეტური ბლოკი, დისტანციური მართვის პულტით, ფილტრით, სიცივის წარმადობა Q=5.6kvt, ოთახის ტემპერატურა ზაფხულში t=24°C ზამთარში t=22°C, კედლის ფილტრით, სადრენაჟო ტუმბოთი, სამონტაჟო მასალით | ცალი |  | 5
|  | შრომის დანახარჯი | ცალი | 1 | 5
|  | სხვა მანქანები | ლარი | 3.94 | 19.7
| 6.3-57 6.3-16 6.3-52 | VRV-ს სისტემის შიდა ოთხ მიმართულებიანი კასეტური ბლოკი, დისტანციური მართვის პულტით, ფილტრით, სიცივის წარმადობა Q=5.6kvt, ოთახის ტემპერატურა ზაფხულში t=24°C ზამთარში t=22°C, კედლის ფილტრით, სადრენაჟო ტუმბოთი, სამონტაჟო მასალით | კომპლ. | 1 | 5
|  | სხვა მასალები | ლარი | 4.01 | 20.05
4 | 20-30-1 მისად. 20-06-019-09 | VRV-ს სისტემის შიდა ოთხ მიმართულებიანი კასეტური ბლოკი, დისტანციური მართვის პულტით, ფილტრით, სიცივის წარმადობა Q=6.8kvt, ოთახის ტემპერატურა ზაფხულში t=24°C ზამთარში t=22°C, კედლის ფილტრით, სადრენაჟო ტუმბოთი, სამონტაჟო მასალით | ცალი |  | 3
|  | შრომის დანახარჯი | ცალი | 1 | 3
|  | სხვა მანქანები | ლარი | 3.94 | 11.82
| 6.3-59 6.3-16 6.3-52 | VRV-ს სისტემის შიდა ოთხ მიმართულებიანი კასეტური ბლოკი, დისტანციური მართვის პულტით, ფილტრით, სიცივის წარმადობა Q=7.8kvt, ოთახის ტემპერატურა ზაფხულში t=24°C ზამთარში t=22°C, კედლის ფილტრით, სადრენაჟო ტუმბოთი, სამონტაჟო მასალით | კომპლ. | 1 | 3
|  | სხვა მასალები | ლარი | 4.01 | 12.03
4 |  | MS BOX -ის მონტაჟი | ცალი |  | 11
|  | შრომის დანახარჯი | ცალი | 1 | 11
|  | MS BOX 1 მილყელიანი | კომპლ. |  | 11
5 | СНИП IV-6-82 12-70-1м | სპილენძის მილების მოწყობა | გრძ.მ |  | 290
|  | შრომის დანახარჯი | გრძ.მ | 1 | 290
|  | სხვა მანქანები | ლარი | 0.1 | 29
|  | სპილენძის მილი თბოიზოლირებული Ø6.35 | გრძ.მ |  | 19
|  | სპილენძის მილი თბოიზოლირებული Ø9.52 | გრძ.მ |  | 51
|  | სპილენძის მილი თბოიზოლირებული Ø12.7 | გრძ.მ |  | 118
|  | სპილენძის მილი თბოიზოლირებული Ø15.9 | გრძ.მ |  | 102
|  | სხვა მასალები | ლარი | 0.03 | 8.7
6 | СНИП IV-6-82 12-70-2м | სპილენძის მილების მოწყობა | გრძ.მ |  | 170
|  | შრომის დანახარჯი | გრძ.მ | 1 | 170
|  | სხვა მანქანები | ლარი | 0.1 | 17
|  | სპილენძის მილი თბოიზოლირებული Ø19.1 | გრძ.მ |  | 79
|  | სპილენძის მილი თბოიზოლირებული Ø22.2 | გრძ.მ |  | 13
|  | სპილენძის მილი თბოიზოლირებული Ø28.6 | გრძ.მ |  | 78
|  | სხვა მასალები | ლარი | 0.07 | 11.9
8 | СНИП IV-6-82 12-70-3м | სპილენძის მილების მოწყობა | გრძ.მ |  | 52
|  | შრომის დანახარჯი | გრძ.მ | 1 | 52
|  | სხვა მანქანები | ლარი | 0.1 | 5.2
|  | სპილენძის მილი თბოიზოლირებული Ø34.9 | გრძ.მ |  | 52
|  | სხვა მასალები | ლარი | 0.12 | 6.24
8 |  | სპილენძის მილის განშტოებები | ცალი |  | 35
|  | შრომის დანახარჯი | ცალი | 1 | 35
|  | სპილენძის თბოიზოლირებული რეფნეტი | ცალი |  | 11
|  | სპილენძის მილის ფიტინგები | კომპლ. |  | 24
9 | 16-24-3 | PPR მილი თბოიზოლაციით DN25 | გრძ.მ |  | 46
|  | შრომის დანახარჯი | გრძ.მ | 1 | 46
|  | სხვა მანქანები | ლარი | 0.0172 | 0.7912
|  | PPR მილი თბოიზოლაციით DN25 | გრძ.მ | 1 | 46
|  | ფიტინგები (მილის ღირებულების 40%) | ლარი |  | 0.4
|  | მილის საკიდი 25მმ | ცალი |  | 60
|  | სხვა მასალები | ლარი | 0.039 | 1.794
10 | 16-24-4 | PPR მილი თბოიზოლაციით DN32 | გრძ.მ |  | 32
|  | შრომის დანახარჯი | გრძ.მ | 1 | 32
|  | სხვა მანქანები | ლარი | 0.022 | 0.704
|  | PPR მილი თბოიზოლაციით DN32 | გრძ.მ | 1 | 32
|  | ფიტინგები (მილის ღირებულების 40%) | ლარი |  | 0.4
|  | მილის საკიდი 32მმ | ცალი |  | 40
|  | სხვა მასალები | ლარი | 0.065 | 2.08
11 | 16-24-5 | PPR მილი თბოიზოლაციით DN50 | გრძ.მ |  | 26
|  | შრომის დანახარჯი | გრძ.მ | 1 | 26
|  | სხვა მანქანები | ლარი | 0.031 | 0.806
|  | PPR მილი თბოიზოლაციით DN50 | გრძ.მ | 1 | 26
|  | ფიტინგები (მილის ღირებულების 40%) | ლარი |  | 0.4
|  | მილის საკიდი 50მმ | ცალი |  | 38
|  | სხვა მასალები | ლარი | 0.065 | 1.69
12 | 8-402-2 | ეკრანიზებული კაბელი 2x1 | გრძ.მ |  | 624
|  | შრომის დანახარჯი | გრძ.მ | 1 | 624
|  | სხვა მანქანები | ლარი | 0.0371 | 23.1504
|  | ეკრანიზებული კაბელი 2x1 | გრძ.მ | 1 | 624
|  | სხვა მასალები | ლარი | 0.0144 | 8.9856
4 |  | ფრეონი R410a | კგ |  | 38
|  | შრომის დანახარჯი | კგ | 1 | 38
|  | ფრეონი R410a | კგ | 1 | 38
სისტემა N5-3
1 | 20-31-8 მისად. 20-06-019-04 | VRV-ს 3 მილოვანი სისტემის გარე ბლოკი სიცივის წარმადობა Q=58kvt, თბური სიმძლავრე Q=60 kvt, ზაფხული გარე ტემპერატურა t=38°C სამთარში t=-8°C, სადგამით, სამონტაჟო მასალით | ცალი |  | 1
|  | შრომის დანახარჯი | ცალი | 1 | 1
|  | სხვა მანქანები | ლარი | 15.5 | 15.5
| 6.3-91 | VRV-ს 3 მილოვანი სისტემის გარე ბლოკი სიცივის წარმადობა Q=58kvt, თბური სიმძლავრე Q=60 kvt, ზაფხული გარე ტემპერატურა t=38°C სამთარში t=-8°C, სადგამით, სამონტაჟო მასალით | ცალი | 1 | 1
|  | სხვა მასალები | ლარი | 25.9 | 25.9
4 | 20-30-1 მისად. 20-06-019-09 | VRV-ს სისტემის შიდა ოთხ მიმართულებიანი კასეტური ბლოკი, დისტანციური მართვის პულტით, ფილტრით, სიცივის წარმადობა Q=5.6kvt, ოთახის ტემპერატურა ზაფხულში t=24°C ზამთარში t=22°C, კედლის ფილტრით, სადრენაჟო ტუმბოთი, სამონტაჟო მასალით | ცალი |  | 10
|  | შრომის დანახარჯი | ცალი | 1 | 10
|  | სხვა მანქანები | ლარი | 3.94 | 39.4
| 6.3-57 6.3-16 6.3-52 | VRV-ს სისტემის შიდა ოთხ მიმართულებიანი კასეტური ბლოკი, დისტანციური მართვის პულტით, ფილტრით, სიცივის წარმადობა Q=5.6kvt, ოთახის ტემპერატურა ზაფხულში t=24°C ზამთარში t=22°C, კედლის ფილტრით, სადრენაჟო ტუმბოთი, სამონტაჟო მასალით | კომპლ. | 1 | 10
|  | სხვა მასალები | ლარი | 4.01 | 40.1
4 | 20-30-1 მისად. 20-06-019-08 | VRV-ს სისტემის შიდა საშუალო წნევიანი არხული 3 სიჩქარიანი ბლოკი, დისტანციური მართვის პულტით, ფილტრით, ჰაერის ხარჯიs V=800 მ3/სთ დაწნევა მინ. dP=80pa, სიცივის წარმადობა Q=2.8kvt, სითბოს წარმადობა Q=2.0kvt, ოთახის ტემპერატურა ზაფხულში t=24ᵒC ზამთარში t=22ᵒC, კედლის პულტით, სადრენაჟო ტუმბოთი, სამონტაჟო კომპლექტით | ცალი |  | 1
|  | შრომის დანახარჯი | ცალი | 1 | 1
|  | სხვა მანქანები | ლარი | 3.94 | 3.94
| 6.3-54 6.3-16 6.3-52 | VRV-ს სისტემის შიდა საშუალო წნევიანი არხული 3 სიჩქარიანი ბლოკი, დისტანციური მართვის პულტით, ფილტრით, ჰაერის ხარჯიs V=800 მ3/სთ დაწნევა მინ. dP=80pa, სიცივის წარმადობა Q=2.8kvt, სითბოს წარმადობა Q=2.0kvt, ოთახის ტემპერატურა ზაფხულში t=24ᵒC ზამთარში t=22ᵒC, კედლის პულტით, სადრენაჟო ტუმბოთი, სამონტაჟო კომპლექტით | კომპლ. | 1 | 1
|  | სხვა მასალები | ლარი | 4.01 | 4.01
4 |  | MS BOX -ის მონტაჟი | ცალი |  | 3
|  | შრომის დანახარჯი | ცალი | 1 | 3
|  | MS BOX 1 მილყელიანი | კომპლ. |  | 1
|  | MS BOX 4 მილყელიანი | კომპლ. |  | 1
|  | MS BOX 6 მილყელიანი | კომპლ. |  | 1
5 | СНИП IV-6-82 12-70-1м | სპილენძის მილების მოწყობა | გრძ.მ |  | 259
|  | შრომის დანახარჯი | გრძ.მ | 1 | 259
|  | სხვა მანქანები | ლარი | 0.1 | 25.9
|  | სპილენძის მილი თბოიზოლირებული Ø6.35 | გრძ.მ |  | 3
|  | სპილენძის მილი თბოიზოლირებული Ø9.52 | გრძ.მ |  | 101
|  | სპილენძის მილი თბოიზოლირებული Ø12.7 | გრძ.მ |  | 35
|  | სპილენძის მილი თბოიზოლირებული Ø15.9 | გრძ.მ |  | 120
|  | სხვა მასალები | ლარი | 0.03 | 7.77
6 | СНИП IV-6-82 12-70-2м | სპილენძის მილების მოწყობა | გრძ.მ |  | 102
|  | შრომის დანახარჯი | გრძ.მ | 1 | 102
|  | სხვა მანქანები | ლარი | 0.1 | 10.2
|  | სპილენძის მილი თბოიზოლირებული Ø19.1 | გრძ.მ |  | 36
|  | სპილენძის მილი თბოიზოლირებული Ø22.2 | გრძ.მ |  | 28
|  | სპილენძის მილი თბოიზოლირებული Ø28.6 | გრძ.მ |  | 38
|  | სხვა მასალები | ლარი | 0.07 | 7.14
8 |  | სპილენძის მილის განშტოებები | ცალი |  | 15
|  | შრომის დანახარჯი | ცალი | 1 | 15
|  | სპილენძის თბოიზოლირებული რეფნეტი | ცალი |  | 3
|  | სპილენძის მილის ფიტინგები | კომპლ. |  | 12
9 | 16-24-3 | PPR მილი თბოიზოლაციით DN25 | გრძ.მ |  | 22
|  | შრომის დანახარჯი | გრძ.მ | 1 | 22
|  | სხვა მანქანები | ლარი | 0.0172 | 0.3784
|  | PPR მილი თბოიზოლაციით DN25 | გრძ.მ | 1 | 22
|  | ფიტინგები (მილის ღირებულების 40%) | ლარი |  | 0.4
|  | მილის საკიდი 25მმ | ცალი |  | 30
|  | სხვა მასალები | ლარი | 0.039 | 0.858
10 | 16-24-4 | PPR მილი თბოიზოლაციით DN32 | გრძ.მ |  | 24
|  | შრომის დანახარჯი | გრძ.მ | 1 | 24
|  | სხვა მანქანები | ლარი | 0.022 | 0.528
|  | PPR მილი თბოიზოლაციით DN32 | გრძ.მ | 1 | 24
|  | ფიტინგები (მილის ღირებულების 40%) | ლარი |  | 0.4
|  | მილის საკიდი 32მმ | ცალი |  | 30
|  | სხვა მასალები | ლარი | 0.065 | 1.56
11 | 16-24-5 | PPR მილი თბოიზოლაციით DN50 | გრძ.მ |  | 14
|  | შრომის დანახარჯი | გრძ.მ | 1 | 14
|  | სხვა მანქანები | ლარი | 0.031 | 0.434
|  | PPR მილი თბოიზოლაციით DN50 | გრძ.მ | 1 | 14
|  | ფიტინგები (მილის ღირებულების 40%) | ლარი |  | 0.4
|  | მილის საკიდი 50მმ | ცალი |  | 24
|  | სხვა მასალები | ლარი | 0.065 | 0.91
12 | 8-402-2 | ეკრანიზებული კაბელი 2x1 | გრძ.მ |  | 436
|  | შრომის დანახარჯი | გრძ.მ | 1 | 436
|  | სხვა მანქანები | ლარი | 0.0371 | 16.1756
|  | ეკრანიზებული კაბელი 2x1 | გრძ.მ | 1 | 436
|  | სხვა მასალები | ლარი | 0.0144 | 6.2784
4 |  | ფრეონი R410a | კგ |  | 21
|  | შრომის დანახარჯი | კგ | 1 | 21
|  | ფრეონი R410a | კგ | 1 | 21
სისტემა N5-4
1 | 20-31-8 მისად. 20-06-019-04 | VRV-ს 3 მილოვანი სისტემის გარე ბლოკი სიცივის წარმადობა Q=60kvt, თბური სიმძლავრე Q=60 kvt, ზაფხული გარე ტემპერატურა t=38°C სამთარში t=-8°C, სადგამით, სამონტაჟო მასალით | ცალი |  | 1
|  | შრომის დანახარჯი | ცალი | 1 | 1
|  | სხვა მანქანები | ლარი | 15.5 | 15.5
| 6.3-91 | VRV-ს 3 მილოვანი სისტემის გარე ბლოკი სიცივის წარმადობა Q=58kvt, თბური სიმძლავრე Q=60 kvt, ზაფხული გარე ტემპერატურა t=38°C სამთარში t=-8°C, სადგამით, სამონტაჟო მასალით | ცალი | 1 | 1
|  | სხვა მასალები | ლარი | 25.9 | 25.9
3 | 20-30-1 მისად. 20-06-019-08 | VRV-ს სისტემის შიდა ოთხ მიმართულებიანი კასეტური ბლოკი, დისტანციური მართვის პულტით, ფილტრით, სიცივის წარმადობა Q=3.5kvt, ოთახის ტემპერატურა ზაფხულში t=24°C ზამთარში t=22°C, კედლის ფილტრით, სადრენაჟო ტუმბოთი, სამონტაჟო მასალით | ცალი |  | 2
|  | შრომის დანახარჯი | ცალი | 1 | 2
|  | სხვა მანქანები | ლარი | 3.94 | 7.88
| 6.3-55 6.3-16 6.3-52 | VRV-ს სისტემის შიდა ოთხ მიმართულებიანი კასეტური ბლოკი, დისტანციური მართვის პულტით, ფილტრით, სიცივის წარმადობა Q=3.5kvt, ოთახის ტემპერატურა ზაფხულში t=24°C ზამთარში t=22°C, კედლის ფილტრით, სადრენაჟო ტუმბოთი, სამონტაჟო მასალით | კომპლ. | 1 | 2
|  | სხვა მასალები | ლარი | 4.01 | 8.02
4 | 20-30-1 მისად. 20-06-019-09 | VRV-ს სისტემის შიდა ოთხ მიმართულებიანი კასეტური ბლოკი, დისტანციური მართვის პულტით, ფილტრით, სიცივის წარმადობა Q=5.6kvt, ოთახის ტემპერატურა ზაფხულში t=24°C ზამთარში t=22°C, კედლის ფილტრით, სადრენაჟო ტუმბოთი, სამონტაჟო მასალით | ცალი |  | 2
|  | შრომის დანახარჯი | ცალი | 1 | 2
|  | სხვა მანქანები | ლარი | 3.94 | 7.88
| 6.3-57 6.3-16 6.3-52 | VRV-ს სისტემის შიდა ოთხ მიმართულებიანი კასეტური ბლოკი, დისტანციური მართვის პულტით, ფილტრით, სიცივის წარმადობა Q=5.6kvt, ოთახის ტემპერატურა ზაფხულში t=24°C ზამთარში t=22°C, კედლის ფილტრით, სადრენაჟო ტუმბოთი, სამონტაჟო მასალით | კომპლ. | 1 | 2
|  | სხვა მასალები | ლარი | 4.01 | 8.02
4 | 20-30-1 მისად. 20-06-019-10 | VRV-ს სისტემის შიდა მაღალ წნევიანი არხული 3 სიჩქარიანი ბლოკი, დისტანციური მართვის პულტით, ფილტრით, ჰაერის ხარჯიs V=1500 მ3/სთ დაწნევა მინ. dP=180pa, სიცივის წარმადობა Q=14kvt, სითბოს წარმადობა Q=12.0kvt, ოთახის ტემპერატურა ზაფხულში t=24ᵒC ზამთარში t=22ᵒC, კედლის პულტით, სადრენაჟო ტუმბოთი, სამონტაჟო კომპლექტით | ცალი |  | 1
|  | შრომის დანახარჯი | ცალი | 1 | 1
|  | სხვა მანქანები | ლარი | 3.94 | 3.94
| 6.3-66 6.3-16 6.3-52 | VRV-ს სისტემის შიდა მაღალ წნევიანი არხული 3 სიჩქარიანი ბლოკი, დისტანციური მართვის პულტით, ფილტრით, ჰაერის ხარჯიs V=1500 მ3/სთ დაწნევა მინ. dP=180pa, სიცივის წარმადობა Q=14kvt, სითბოს წარმადობა Q=12.0kvt, ოთახის ტემპერატურა ზაფხულში t=24ᵒC ზამთარში t=22ᵒC, კედლის პულტით, სადრენაჟო ტუმბოთი, სამონტაჟო კომპლექტით | კომპლ. | 1 | 1
|  | სხვა მასალები | ლარი | 4.01 | 4.01
4 |  | MS BOX -ის მონტაჟი | ცალი |  | 4
|  | შრომის დანახარჯი | ცალი | 1 | 4
|  | MS BOX 1 მილყელიანი | კომპლ. |  | 2
|  | MS BOX 2 მილყელიანი | კომპლ. |  | 2
5 | СНИП IV-6-82 12-70-1м | სპილენძის მილების მოწყობა | გრძ.მ |  | 164
|  | შრომის დანახარჯი | გრძ.მ | 1 | 164
|  | სხვა მანქანები | ლარი | 0.1 | 16.4
|  | სპილენძის მილი თბოიზოლირებული Ø6.35 | გრძ.მ |  | 6
|  | სპილენძის მილი თბოიზოლირებული Ø9.52 | გრძ.მ |  | 56
|  | სპილენძის მილი თბოიზოლირებული Ø12.7 | გრძ.მ |  | 39
|  | სპილენძის მილი თბოიზოლირებული Ø15.9 | გრძ.მ |  | 63
|  | სხვა მასალები | ლარი | 0.03 | 4.92
6 | СНИП IV-6-82 12-70-2м | სპილენძის მილების მოწყობა | გრძ.მ |  | 58
|  | შრომის დანახარჯი | გრძ.მ | 1 | 58
|  | სხვა მანქანები | ლარი | 0.1 | 5.8
|  | სპილენძის მილი თბოიზოლირებული Ø19.1 | გრძ.მ |  | 19
|  | სპილენძის მილი თბოიზოლირებული Ø22.2 | გრძ.მ |  | 3
|  | სპილენძის მილი თბოიზოლირებული Ø28.6 | გრძ.მ |  | 36
|  | სხვა მასალები | ლარი | 0.07 | 4.06
8 |  | სპილენძის მილის განშტოებები | ცალი |  | 25
|  | შრომის დანახარჯი | ცალი | 1 | 25
|  | სპილენძის თბოიზოლირებული რეფნეტი | ცალი |  | 4
|  | სპილენძის მილის ფიტინგები | კომპლ. |  | 21
9 | 16-24-3 | PPR მილი თბოიზოლაციით DN25 | გრძ.მ |  | 24
|  | შრომის დანახარჯი | გრძ.მ | 1 | 24
|  | სხვა მანქანები | ლარი | 0.0172 | 0.4128
|  | PPR მილი თბოიზოლაციით DN25 | გრძ.მ | 1 | 24
|  | ფიტინგები (მილის ღირებულების 40%) | ლარი |  | 0.4
|  | მილის საკიდი 25მმ | ცალი |  | 32
|  | სხვა მასალები | ლარი | 0.039 | 0.936
10 | 16-24-4 | PPR მილი თბოიზოლაციით DN32 | გრძ.მ |  | 22
|  | შრომის დანახარჯი | გრძ.მ | 1 | 22
|  | სხვა მანქანები | ლარი | 0.022 | 0.484
|  | PPR მილი თბოიზოლაციით DN32 | გრძ.მ | 1 | 22
|  | ფიტინგები (მილის ღირებულების 40%) | ლარი |  | 0.4
|  | მილის საკიდი 32მმ | ცალი |  | 30
|  | სხვა მასალები | ლარი | 0.065 | 1.43
11 | 16-24-5 | PPR მილი თბოიზოლაციით DN50 | გრძ.მ |  | 14
|  | შრომის დანახარჯი | გრძ.მ | 1 | 14
|  | სხვა მანქანები | ლარი | 0.031 | 0.434
|  | PPR მილი თბოიზოლაციით DN50 | გრძ.მ | 1 | 14
|  | ფიტინგები (მილის ღირებულების 40%) | ლარი |  | 0.4
|  | მილის საკიდი 50მმ | ცალი |  | 30
|  | სხვა მასალები | ლარი | 0.065 | 0.91
12 | 8-402-2 | ეკრანიზებული კაბელი 2x1 | გრძ.მ |  | 324
|  | შრომის დანახარჯი | გრძ.მ | 1 | 324
|  | სხვა მანქანები | ლარი | 0.0371 | 12.0204
|  | ეკრანიზებული კაბელი 2x1 | გრძ.მ | 1 | 324
|  | სხვა მასალები | ლარი | 0.0144 | 4.6656
4 |  | ფრეონი R410a | კგ |  | 15
|  | შრომის დანახარჯი | კგ | 1 | 15
|  | ფრეონი R410a | კგ | 1 | 15
სისტემა FA-03
1 | 20-31-8 მისად. 20-06-019-04 | VRV-ს 3 მილოვანი სისტემის გარე ბლოკი სიცივის წარმადობა Q=56kvt, თბური სიმძლავრე Q=49 kvt, ზაფხული გარე ტემპერატურა t=38°C სამთარში t=-8°C, სადგამით, სამონტაჟო მასალით | ცალი |  | 1
|  | შრომის დანახარჯი | ცალი | 1 | 1
|  | სხვა მანქანები | ლარი | 15.5 | 15.5
| 6.3-91 | VRV-ს 3 მილოვანი სისტემის გარე ბლოკი სიცივის წარმადობა Q=56kvt, თბური სიმძლავრე Q=49 kvt, ზაფხული გარე ტემპერატურა t=38°C სამთარში t=-8°C, სადგამით, სამონტაჟო მასალით | ცალი | 1 | 1
|  | სხვა მასალები | ლარი | 25.9 | 25.9
3 | 20-30-1 მისად. 20-06-019-10 | VRV-ს სისტემის სრულად სუფთა ჰაერზე მომუშავე შიგა არხული ბლოკი, დისტანციური მართვის პულტით, ფილტრით, ჰაერის ხარჯი V=3500 მ3/სთ, დაწნევა მინ. dP=210 პა, სიცივის წარმადობა Q=28kvt, სითბოს წარმადობა Q=24kvt, ოთახის ტემპერატურა ზაფხულში t=24°C ზამთარში t=22°C, კედლის პულტით, სადრენაჟო ტუმბოთი, სამონტაჟო კომპლექტით | ცალი |  | 2
|  | შრომის დანახარჯი | ცალი | 1 | 2
|  | სხვა მანქანები | ლარი | 3.94 | 7.88
| 6.3-69 6.3-16 6.3-52 | VRV-ს სისტემის სრულად სუფთა ჰაერზე მომუშავე შიგა არხული ბლოკი, დისტანციური მართვის პულტით, ფილტრით, ჰაერის ხარჯი V=3500 მ3/სთ, დაწნევა მინ. dP=210 პა, სიცივის წარმადობა Q=25kvt, სითბოს წარმადობა Q=24kvt, ოთახის ტემპერატურა ზაფხულში t=24°C ზამთარში t=22°C, კედლის პულტით, სადრენაჟო ტუმბოთი, სამონტაჟო კომპლექტით | კომპლ. | 1 | 2
|  | სხვა მასალები | ლარი | 4.01 | 8.02
5 | СНИП IV-6-82 12-70-1м | სპილენძის მილების მოწყობა | გრძ.მ |  | 20
|  | შრომის დანახარჯი | გრძ.მ | 1 | 20
|  | სხვა მანქანები | ლარი | 0.1 | 2
|  | სპილენძის მილი თბოიზოლირებული Ø12.7 | გრძ.მ |  | 12
|  | სპილენძის მილი თბოიზოლირებული Ø15.9 | გრძ.მ |  | 8
|  | სხვა მასალები | ლარი | 0.03 | 0.6
6 | СНИП IV-6-82 12-70-2м | სპილენძის მილების მოწყობა | გრძ.მ |  | 20
|  | შრომის დანახარჯი | გრძ.მ | 1 | 20
|  | სხვა მანქანები | ლარი | 0.1 | 2
|  | სპილენძის მილი თბოიზოლირებული Ø22.2 | გრძ.მ |  | 12
|  | სპილენძის მილი თბოიზოლირებული Ø28.6 | გრძ.მ |  | 8
|  | სხვა მასალები | ლარი | 0.07 | 1.4
8 |  | სპილენძის მილის განშტოებები | ცალი |  | 11
|  | შრომის დანახარჯი | ცალი | 1 | 11
|  | სპილენძის თბოიზოლირებული რეფნეტი | ცალი |  | 1
|  | სპილენძის მილის ფიტინგები | კომპლ. |  | 10
10 | 16-24-4 | PPR მილი თბოიზოლაციით DN32 | გრძ.მ |  | 10
|  | შრომის დანახარჯი | გრძ.მ | 1 | 10
|  | სხვა მანქანები | ლარი | 0.022 | 0.22
|  | PPR მილი თბოიზოლაციით DN32 | გრძ.მ | 1 | 10
|  | ფიტინგები (მილის ღირებულების 40%) | ლარი |  | 0.4
|  | მილის საკიდი 32მმ | ცალი |  | 14
|  | სხვა მასალები | ლარი | 0.065 | 0.65
11 | 16-24-5 | PPR მილი თბოიზოლაციით DN50 | გრძ.მ |  | 6
|  | შრომის დანახარჯი | გრძ.მ | 1 | 6
|  | სხვა მანქანები | ლარი | 0.031 | 0.186
|  | PPR მილი თბოიზოლაციით DN50 | გრძ.მ | 1 | 6
|  | ფიტინგები (მილის ღირებულების 40%) | ლარი |  | 0.4
|  | მილის საკიდი 50მმ | ცალი |  | 8
|  | სხვა მასალები | ლარი | 0.065 | 0.39
12 | 8-402-2 | ეკრანიზებული კაბელი 2x1 | გრძ.მ |  | 26
|  | შრომის დანახარჯი | გრძ.მ | 1 | 26
|  | სხვა მანქანები | ლარი | 0.0371 | 0.9646
|  | ეკრანიზებული კაბელი 2x1 | გრძ.მ | 1 | 26
|  | სხვა მასალები | ლარი | 0.0144 | 0.3744
4 |  | ფრეონი R410a | კგ |  | 4
|  | შრომის დანახარჯი | კგ | 1 | 4
|  | ფრეონი R410a | კგ | 1 | 4
კონდიცირების სისტემა AC-01, AC-02, C-03, AC-04
1 | 20-31-8 მისად. 20-06-018-11 | სპლიტ სისტემის კონდიციონერი გარე ბლოკი და შდა კასეტური ბლოკები ინვერტორული, სიცივის წარმადობა 10 kvt, დისტანციური პულტით, საკიდით, სამონტაჟო კომპლექტით | ცალი |  | 4
|  | შრომის დანახარჯი | ცალი | 1 | 4
|  | სხვა მანქანები | ლარი | 15.5 | 62
| 6.2-20 | სპლიტ სისტემის კონდიციონერი გარე ბლოკი და შდა კასეტური ბლოკები ინვერტორული, სიცივის წარმადობა 10 kvt, დისტანციური პულტით, საკიდით, სამონტაჟო კომპლექტით | ცალი | 1 | 4
|  | სხვა მასალები | ლარი | 25.9 | 103.6
5 | СНИП IV-6-82 12-70-1м | სპილენძის მილების მოწყობა | გრძ.მ |  | 78
|  | შრომის დანახარჯი | გრძ.მ | 1 | 78
|  | სხვა მანქანები | ლარი | 0.1 | 7.8
|  | სპილენძის მილი თბოიზოლირებული Ø9.52 | გრძ.მ |  | 78
|  | სხვა მასალები | ლარი | 0.03 | 2.34
6 | СНИП IV-6-82 12-70-2м | სპილენძის მილების მოწყობა | გრძ.მ |  | 78
|  | შრომის დანახარჯი | გრძ.მ | 1 | 78
|  | სხვა მანქანები | ლარი | 0.1 | 7.8
|  | სპილენძის მილი თბოიზოლირებული Ø19.1 | გრძ.მ |  | 78
|  | სხვა მასალები | ლარი | 0.07 | 5.46
8 |  | სპილენძის მილის განშტოებები | ცალი |  | 25
|  | შრომის დანახარჯი | ცალი | 1 | 25
|  | სპილენძის თბოიზოლირებული რეფნეტი | ცალი |  | 4
|  | სპილენძის მილის ფიტინგები | კომპლ. |  | 21
9 | 16-24-2 მისად. | სადრენაჟო დრეკადი მილი D16 | გრძ.მ |  | 62
|  | შრომის დანახარჯი | გრძ.მ | 1 | 62
|  | სხვა მანქანები | ლარი | 0.0257 | 1.5934
|  | სადრენაჟო დრეკადი მილი D16 | გრძ.მ | 1 | 62
|  | სხვა მასალები | ლარი | 0.0457 | 2.8334
12 | 8-403-3 | ელ. კაბელი 5x25 | გრძ.მ |  | 150
|  | შრომის დანახარჯი | გრძ.მ | 1 | 150
|  | სხვა მანქანები | ლარი | 0.0032 | 0.48
|  | ელ. კაბელი 5x25 | გრძ.მ | 1 | 150
|  | სხვა მასალები | ლარი | 0.0218 | 3.27
4 |  | ფრეონი R410a | კგ |  | 3
|  | შრომის დანახარჯი | კგ | 1 | 3
|  | ფრეონი R410a | კგ | 1 | 3
ვენტილაციის სისტემა
1 | 20-20-6 მისად. 20-06-015-01 | მოდინებითი სავენტილაციო ჭერში შესაკიდებელი აგრეგატების მონტაჟი | ცალი |  | 13
|  | შრომის დანახარჯი | ცალი | 1 | 13
|  | სხვა მანქანები | ლარი | 5.91 | 76.83
| 6.3-92 6.3-98 | AHU-01 მოდინებითი სავენტილაციო ჭერში შესაკიდებელი აგრეგატი, ჰაერის ხარჯი V=600 მ3/სთ დაწნევა 190 პა, სიხშირული მართვით, ფილტრით G4 და F7, სრულად ავტომატიზირებული, ელექტრო გამათბობლით Q=6 kvt, სამონტაჟო კომპლექტით | ცალი |  | 1
| 6.3-99 6.3-98 | AHUR-01 გამწოვ-მოდინებითი სავენტილაციო ჭერში შესაკიდებელი რეკუპერატორული აგრეგატი, ჰაერის ხარჯი მოდინებაზე V=1400მ3/სთ დაწნევა 210პა, გაწოვაზე V=1400მ3/სთ თავისუფალი წნევა 220პა, სიხშირული მართვით, ფილტრით G4 და F7, ფირფიტოვანი რეკუპერატორით ეფექტურობა მინ. 70%, დისტანციური კედლის პულიტით, სრულად ავტომატიზირებული, ელექტრო გამათბობლით Q=9 kvt სამონტაჟო კომპლექტით | ცალი |  | 1
| 6.3-92 6.3-98 | AHUR-02 გამწოვ-მოდინებითი სავენტილაციო ჭერში შესაკიდებელი რეკუპერატორული აგრეგატი, ჰაერის ხარჯი მოდინებაზე V=400მ3/სთ დაწნევა 200პა, გაწოვაზე V=400მ3/სთ თავისუფალი წნევა 220პა, სიხშირული მართვით, ფილტრით G4 და F7, ფირფიტოვანი რეკუპერატორით ეფექტურობა მინ. 70%, დისტანციური კედლის პულიტით, სრულად ავტომატიზირებული, ელექტრო გამათბობლით Q=3 kvt სამონტაჟო კომპლექტით | ცალი |  | 1
| 6.3-100 6.3-98 | AHUR-03 გამწოვ-მოდინებითი სავენტილაციო ჭერში შესაკიდებელი რეკუპერატორული აგრეგატი, ჰაერის ხარჯი მოდინებაზე V=1600მ3/სთ დაწნევა 230პა, გაწოვაზე V=1400მ3/სთ თავისუფალი წნევა 220პა, სიხშირული მართვით, ფილტრით G4 და F7, ფირფიტოვანი რეკუპერატორით ეფექტურობა მინ. 70%, დისტანციური კედლის პულიტით, სრულად ავტომატიზირებული, ელექტრო გამათბობლით Q=9 kvt სამონტაჟო კომპლექტით | ცალი |  | 1
| 6.3-92 6.3-98 | AHUR-04 გამწოვ-მოდინებითი სავენტილაციო ჭერში შესაკიდებელი რეკუპერატორული აგრეგატი, ჰაერის ხარჯი მოდინებაზე V=700მ3/სთ დაწნევა 200პა, გაწოვაზე V=700მ3/სთ თავისუფალი წნევა 200პა, სიხშირული მართვით, ფილტრით G4 და F7, ფირფიტოვანი რეკუპერატორით ეფექტურობა მინ. 70%, დისტანციური კედლის პულიტით, სრულად ავტომატიზირებული, ელექტრო გამათბობლით Q=3 kvt სამონტაჟო კომპლექტით | ცალი |  | 1
| 6.3-102 6.3-98 | AHUR-05 გამწოვ-მოდინებითი სავენტილაციო ჭერში შესაკიდებელი რეკუპერატორული აგრეგატი, ჰაერის ხარჯი მოდინებაზე V=3600მ3/სთ დაწნევა 280პა, გაწოვაზე V=3600მ3/სთ თავისუფალი წნევა 210პა, სიხშირული მართვით, ფილტრით G4 და F7, ფირფიტოვანი რეკუპერატორით ეფექტურობა მინ. 70%, დისტანციური კედლის პულიტით, სრულად ავტომატიზირებული, ელექტრო გამათბობლით Q=24 kvt სამონტაჟო კომპლექტით | ცალი |  | 1
| 6.3-99 6.3-98 | AHUR-06 გამწოვ-მოდინებითი სავენტილაციო ჭერში შესაკიდებელი რეკუპერატორული აგრეგატი, ჰაერის ხარჯი მოდინებაზე V=1500მ3/სთ დაწნევა 200პა, გაწოვაზე V=1500მ3/სთ თავისუფალი წნევა 200პა, სიხშირული მართვით, ფილტრით G4 და F7, ფირფიტოვანი რეკუპერატორით ეფექტურობა მინ. 70%, დისტანციური კედლის პულიტით, სრულად ავტომატიზირებული, ელექტრო გამათბობლით Q=9 kvt სამონტაჟო კომპლექტით | ცალი |  | 1
| 6.3-102 6.3-98 | AHUR-07 გამწოვ-მოდინებითი სავენტილაციო ჭერში შესაკიდებელი რეკუპერატორული აგრეგატი, ჰაერის ხარჯი მოდინებაზე V=3600მ3/სთ დაწნევა 290პა, გაწოვაზე V=3600მ3/სთ თავისუფალი წნევა 220პა, სიხშირული მართვით, ფილტრით G4 და F7, ფირფიტოვანი რეკუპერატორით ეფექტურობა მინ. 70%, დისტანციური კედლის პულიტით, სრულად ავტომატიზირებული, ელექტრო გამათბობლით Q=24 kvt სამონტაჟო კომპლექტით | ცალი |  | 1
| 6.3-92 6.3-98 | AHUR-08 გამწოვ-მოდინებითი სავენტილაციო ჭერში შესაკიდებელი რეკუპერატორული აგრეგატი, ჰაერის ხარჯი მოდინებაზე V=400მ3/სთ დაწნევა 250პა, გაწოვაზე V=400მ3/სთ თავისუფალი წნევა 180პა, სიხშირული მართვით, ფილტრით G4 და F7, ფირფიტოვანი რეკუპერატორით ეფექტურობა მინ. 70%, დისტანციური კედლის პულიტით, სრულად ავტომატიზირებული, ელექტრო გამათბობლით Q=3 kvt სამონტაჟო კომპლექტით | ცალი |  | 1
| 6.3-92 6.3-98 | AHUR-09 გამწოვ-მოდინებითი სავენტილაციო ჭერში შესაკიდებელი რეკუპერატორული აგრეგატი, ჰაერის ხარჯი მოდინებაზე V=400მ3/სთ დაწნევა 200პა, გაწოვაზე V=400მ3/სთ თავისუფალი წნევა 250პა, სიხშირული მართვით, ფილტრით G4 და F7, ფირფიტოვანი რეკუპერატორით ეფექტურობა მინ. 70%, დისტანციური კედლის პულიტით, სრულად ავტომატიზირებული, ელექტრო გამათბობლით Q=3 kvt სამონტაჟო კომპლექტით | ცალი |  | 1
| 6.3-92 6.3-98 | AHUR-10 გამწოვ-მოდინებითი სავენტილაციო ჭერში შესაკიდებელი რეკუპერატორული აგრეგატი, ჰაერის ხარჯი მოდინებაზე V=400მ3/სთ დაწნევა 200პა, გაწოვაზე V=400მ3/სთ თავისუფალი წნევა 200პა, სიხშირული მართვით, ფილტრით G4 და F7, ფირფიტოვანი რეკუპერატორით ეფექტურობა მინ. 70%, დისტანციური კედლის პულიტით, სრულად ავტომატიზირებული, ელექტრო გამათბობლით Q=3 kvt სამონტაჟო კომპლექტით | ცალი |  | 1
| 6.3-99 6.3-98 | AHUR-11 გამწოვ-მოდინებითი სავენტილაციო ჭერში შესაკიდებელი რეკუპერატორული აგრეგატი, ჰაერის ხარჯი მოდინებაზე V=1000მ3/სთ დაწნევა 150პა, გაწოვაზე V=1000მ3/სთ თავისუფალი წნევა 150პა, სიხშირული მართვით, ფილტრით G4 და F7, ფირფიტოვანი რეკუპერატორით ეფექტურობა მინ. 70%, დისტანციური კედლის პულიტით, სრულად ავტომატიზირებული, ელექტრო გამათბობლით Q=6 kvt სამონტაჟო კომპლექტით | ცალი |  | 1
| 6.3-99 6.3-98 | AHUR-11 გამწოვ-მოდინებითი სავენტილაციო ჭერში შესაკიდებელი რეკუპერატორული აგრეგატი, ჰაერის ხარჯი მოდინებაზე V=1000მ3/სთ დაწნევა 150პა, გაწოვაზე V=1000მ3/სთ თავისუფალი წნევა 150პა, სიხშირული მართვით, ფილტრით G4 და F7, ფირფიტოვანი რეკუპერატორით ეფექტურობა მინ. 70%, დისტანციური კედლის პულიტით, სრულად ავტომატიზირებული, ელექტრო გამათბობლით Q=6 kvt სამონტაჟო კომპლექტით | ცალი |  | 1
|  | სხვა მასალები | ლარი | 6.47 | 84.11
1 | 20-31-1 მისად. 20-06-018-05 | A-01 ჰაერის ფარდა სიგრძე 2 მეტრი, დაბალ ხმაურიანი 50 db, სამ სიჩქარიანი სამ საფეხურიანი გათბობით 6-9-12 კვტ, დისტანციური პულტით, სრულად ავტომატიზირებული, სამონტაჟო კომპლექტით | ცალი |  | 1
|  | შრომის დანახარჯი | ცალი | 1 | 1
|  | სხვა მანქანები | ლარი | 15.5 | 15.5
| 6.13-58-59 6.3-15 | A-01 ჰაერის ფარდა სიგრძე 2 მეტრი, დაბალ ხმაურიანი 50 db, სამ სიჩქარიანი სამ საფეხურიანი გათბობით 6-9-12 კვტ, დისტანციური პულტით, სრულად ავტომატიზირებული, სამონტაჟო კომპლექტით | ცალი | 1 | 1
|  | სხვა მასალები | ლარი | 25.9 | 25.9
1 | 20-22-6 მისად. 20-03-002-06 | EF-01 არხში სამონტაჟო გამწოვი ვენტილატორი, ჰაერის ხარჯი გაწოვაზე V=600მ3/სთ დაწნევა 180პა, სამონტაჟო კომპლექტით | ცალი |  | 1
|  | შრომის დანახარჯი | ცალი | 1 | 1
|  | სხვა მანქანები | ლარი | 1.43 | 1.43
|  | EF-01 არხში სამონტაჟო გამწოვი ვენტილატორი, ჰაერის ხარჯი გაწოვაზე V=600მ3/სთ დაწნევა 180პა, სამონტაჟო კომპლექტით | ცალი | 1 | 1
|  | სხვა მასალები | ლარი | 5.16 | 5.16
1 | 20-22-6 მისად. 20-03-002-06 | EF-02 არხში სამონტაჟო გამწოვი ვენტილატორი, ჰაერის ხარჯი გაწოვაზე V=700მ3/სთ დაწნევა 210პა, სამონტაჟო კომპლექტით | ცალი |  | 1
|  | შრომის დანახარჯი | ცალი | 1 | 1
|  | სხვა მანქანები | ლარი | 1.43 | 1.43
|  | EF-02 არხში სამონტაჟო გამწოვი ვენტილატორი, ჰაერის ხარჯი გაწოვაზე V=700მ3/სთ დაწნევა 210პა, სამონტაჟო კომპლექტით | ცალი | 1 | 1
|  | სხვა მასალები | ლარი | 5.16 | 5.16
1 | 20-22-6 მისად. 20-03-002-06 | EF-03 არხში სამონტაჟო გამწოვი ვენტილატორი, ჰაერის ხარჯი გაწოვაზე V=600მ3/სთ დაწნევა 120პა, სამონტაჟო კომპლექტით | ცალი |  | 1
|  | შრომის დანახარჯი | ცალი | 1 | 1
|  | სხვა მანქანები | ლარი | 1.43 | 1.43
|  | EF-03 არხში სამონტაჟო გამწოვი ვენტილატორი, ჰაერის ხარჯი გაწოვაზე V=600მ3/სთ დაწნევა 120პა, სამონტაჟო კომპლექტით | ცალი | 1 | 1
|  | სხვა მასალები | ლარი | 5.16 | 5.16
1 | 20-22-6 მისად. 20-03-002-06 | EF-04 არხში სამონტაჟო გამწოვი ვენტილატორი, ჰაერის ხარჯი გაწოვაზე V=800მ3/სთ დაწნევა 180პა, სიხშირული მართვით, სამონტაჟო კომპლექტით | ცალი |  | 1
|  | შრომის დანახარჯი | ცალი | 1 | 1
|  | სხვა მანქანები | ლარი | 1.43 | 1.43
|  | EF-04 არხში სამონტაჟო გამწოვი ვენტილატორი, ჰაერის ხარჯი გაწოვაზე V=800მ3/სთ დაწნევა 180პა, სიხშირული მართვით, სამონტაჟო კომპლექტით | ცალი | 1 | 1
|  | სხვა მასალები | ლარი | 5.16 | 5.16
1 | 20-22-6 მისად. 20-03-002-06 | EF-05 არხში სამონტაჟო გამწოვი ვენტილატორი, ჰაერის ხარჯი გაწოვაზე V=200მ3/სთ დაწნევა 100პა, სამონტაჟო კომპლექტით | ცალი |  | 1
|  | შრომის დანახარჯი | ცალი | 1 | 1
|  | სხვა მანქანები | ლარი | 1.43 | 1.43
| 6.12-12 | EF-05 არხში სამონტაჟო გამწოვი ვენტილატორი, ჰაერის ხარჯი გაწოვაზე V=200მ3/სთ დაწნევა 100პა, სამონტაჟო კომპლექტით | ცალი | 1 | 1
|  | სხვა მასალები | ლარი | 5.16 | 5.16
1 | 20-22-6 მისად. 20-03-002-06 | EF-06 არხში სამონტაჟო გამწოვი ვენტილატორი, ჰაერის ხარჯი გაწოვაზე V=500მ3/სთ დაწნევა 100პა, სამონტაჟო კომპლექტით | ცალი |  | 1
|  | შრომის დანახარჯი | ცალი | 1 | 1
|  | სხვა მანქანები | ლარი | 1.43 | 1.43
|  | EF-06 არხში სამონტაჟო გამწოვი ვენტილატორი, ჰაერის ხარჯი გაწოვაზე V=500მ3/სთ დაწნევა 100პა, სამონტაჟო კომპლექტით | ცალი | 1 | 1
|  | სხვა მასალები | ლარი | 5.16 | 5.16
1 | 20-22-6 მისად. 20-03-002-06 | EF-07 არხში სამონტაჟო გამწოვი ვენტილატორი, ჰაერის ხარჯი გაწოვაზე V=200მ3/სთ დაწნევა 100პა, სამონტაჟო კომპლექტით | ცალი |  | 1
|  | შრომის დანახარჯი | ცალი | 1 | 1
|  | სხვა მანქანები | ლარი | 1.43 | 1.43
| 6.12-12 | EF-07 არხში სამონტაჟო გამწოვი ვენტილატორი, ჰაერის ხარჯი გაწოვაზე V=200მ3/სთ დაწნევა 100პა, სამონტაჟო კომპლექტით | ცალი | 1 | 1
|  | სხვა მასალები | ლარი | 5.16 | 5.16
1 | 20-22-6 მისად. 20-03-002-06 | EF-08 არხში სამონტაჟო გამწოვი ვენტილატორი, ჰაერის ხარჯი გაწოვაზე V=1000მ3/სთ დაწნევა 220პა, სამონტაჟო კომპლექტით | ცალი |  | 1
|  | შრომის დანახარჯი | ცალი | 1 | 1
|  | სხვა მანქანები | ლარი | 1.43 | 1.43
|  | EF-08 არხში სამონტაჟო გამწოვი ვენტილატორი, ჰაერის ხარჯი გაწოვაზე V=1000მ3/სთ დაწნევა 220პა, სამონტაჟო კომპლექტით | ცალი | 1 | 1
|  | სხვა მასალები | ლარი | 5.16 | 5.16
1 | 20-22-6 მისად. 20-03-002-06 | EF-09 არხში სამონტაჟო გამწოვი ვენტილატორი, ჰაერის ხარჯი გაწოვაზე V=2100მ3/სთ დაწნევა 260პა, სიხშირული მართვით, სამონტაჟო კომპლექტით | ცალი |  | 1
|  | შრომის დანახარჯი | ცალი | 1 | 1
|  | სხვა მანქანები | ლარი | 1.43 | 1.43
|  | EF-09 არხში სამონტაჟო გამწოვი ვენტილატორი, ჰაერის ხარჯი გაწოვაზე V=2100მ3/სთ დაწნევა 260პა, სიხშირული მართვით, სამონტაჟო კომპლექტით | ცალი | 1 | 1
|  | სხვა მასალები | ლარი | 5.16 | 5.16
1 | 20-22-6 მისად. 20-03-002-06 | EF-10 არხში სამონტაჟო გამწოვი ვენტილატორი, ჰაერის ხარჯი გაწოვაზე V=2100მ3/სთ დაწნევა 230პა, სიხშირული მართვით, სამონტაჟო კომპლექტით | ცალი |  | 1
|  | შრომის დანახარჯი | ცალი | 1 | 1
|  | სხვა მანქანები | ლარი | 1.43 | 1.43
|  | EF-10 არხში სამონტაჟო გამწოვი ვენტილატორი, ჰაერის ხარჯი გაწოვაზე V=2100მ3/სთ დაწნევა 230პა, სიხშირული მართვით, სამონტაჟო კომპლექტით | ცალი | 1 | 1
|  | სხვა მასალები | ლარი | 5.16 | 5.16
1 | 20-22-6 მისად. 20-03-002-06 | EF-11 არხში სამონტაჟო გამწოვი ვენტილატორი, ჰაერის ხარჯი გაწოვაზე V=600მ3/სთ დაწნევა 250პა, სიხშირული მართვით, სამონტაჟო კომპლექტით | ცალი |  | 1
|  | შრომის დანახარჯი | ცალი | 1 | 1
|  | სხვა მანქანები | ლარი | 1.43 | 1.43
|  | EF-11 არხში სამონტაჟო გამწოვი ვენტილატორი, ჰაერის ხარჯი გაწოვაზე V=600მ3/სთ დაწნევა 250პა, სამონტაჟო კომპლექტით | ცალი | 1 | 1
|  | სხვა მასალები | ლარი | 5.16 | 5.16
1 | 20-22-6 მისად. 20-03-002-06 | EF-12 არხში სამონტაჟო გამწოვი ვენტილატორი, ჰაერის ხარჯი გაწოვაზე V=7000მ3/სთ დაწნევა 310პა, სიხშირული მართვით, სამონტაჟო კომპლექტით | ცალი |  | 1
|  | შრომის დანახარჯი | ცალი | 1 | 1
|  | სხვა მანქანები | ლარი | 1.43 | 1.43
|  | EF-12 არხში სამონტაჟო გამწოვი ვენტილატორი, ჰაერის ხარჯი გაწოვაზე V=7000მ3/სთ დაწნევა 310პა, სამონტაჟო კომპლექტით | ცალი | 1 | 1
|  | სხვა მასალები | ლარი | 5.16 | 5.16
1 | 20-22-6 მისად. 20-03-002-06 | KEU-01 სამზარეულოს გამწოვი ვენტილატორი, ჰაერის ხარჯი გაწოვაზე V=7000მ3/სთ დაწნევა 450 პა, სიხშირული მართვით, სამონტაჟო კომპლექტით | ცალი |  | 1
|  | შრომის დანახარჯი | ცალი | 1 | 1
|  | სხვა მანქანები | ლარი | 1.43 | 1.43
|  | KEU-01 სამზარეულოს გამწოვი ვენტილატორი, ჰაერის ხარჯი გაწოვაზე V=7000მ3/სთ დაწნევა 450 პა, სიხშირული მართვით, სამონტაჟო კომპლექტით | ცალი | 1 | 1
|  | სხვა მასალები | ლარი | 5.16 | 5.16
1 | 20-12-1 მისად. | ჯეტ დიფუზორი D400, სამონტაჟო მასალით | ცალი |  | 36
|  | შრომის დანახარჯი | ცალი | 1 | 36
|  | სხვა მანქანები | ლარი | 2.38 | 85.68
|  | ჯეტ დიფუზორი D400, სამონტაჟო მასალით | ცალი | 1 | 36
|  | სხვა მასალები | ლარი | 0.08 | 2.88
1 | 20-7-2 | გამწოვ-მოდინებითი ერთ რიგიანი ცხაური, დემფერი 1000X300, სამონტაჟო მასალით | ცალი |  | 10
|  | შრომის დანახარჯი | ცალი | 1 | 10
|  | სხვა მანქანები | ლარი | 0.1 | 1
|  | გამწოვ-მოდინებითი ერთ რიგიანი ცხაური, დემფერი 1000X300, სამონტაჟო მასალით | ცალი | 1 | 10
|  | სხვა მასალები | ლარი | 0.38 | 3.8
1 | 20-7-2 | გამწოვ-მოდინებითი ერთ რიგიანი ცხაური, დემფერი 500X200, სამონტაჟო მასალით | ცალი |  | 24
|  | შრომის დანახარჯი | ცალი | 1 | 24
|  | სხვა მანქანები | ლარი | 0.1 | 2.4
|  | გამწოვ-მოდინებითი ერთ რიგიანი ცხაური, დემფერი 500X200, სამონტაჟო მასალით | ცალი | 1 | 24
|  | სხვა მასალები | ლარი | 0.38 | 9.12
1 | 20-7-1 | გამწოვ-მოდინებითი ერთ რიგიანი ცხაური, დემფერი 400X400, სამონტაჟო მასალით | ცალი |  | 6
|  | შრომის დანახარჯი | ცალი | 1 | 6
|  | სხვა მანქანები | ლარი | 0.05 | 0.3
|  | გამწოვ-მოდინებითი ერთ რიგიანი ცხაური, დემფერი 400X400, სამონტაჟო მასალით | ცალი | 1 | 6
|  | სხვა მასალები | ლარი | 0.16 | 0.96
1 | 20-7-1 | გამწოვ-მოდინებითი ერთ რიგიანი ცხაური, დემფერი 400X200, სამონტაჟო მასალით | ცალი |  | 3
|  | შრომის დანახარჯი | ცალი | 1 | 3
|  | სხვა მანქანები | ლარი | 0.05 | 0.15
|  | გამწოვ-მოდინებითი ერთ რიგიანი ცხაური, დემფერი 400X200, სამონტაჟო მასალით | ცალი | 1 | 3
|  | სხვა მასალები | ლარი | 0.16 | 0.48
1 | 20-7-1 | გამწოვ-მოდინებითი ერთ რიგიანი ცხაური, დემფერი 300X150, სამონტაჟო მასალით | ცალი |  | 98
|  | შრომის დანახარჯი | ცალი | 1 | 98
|  | სხვა მანქანები | ლარი | 0.05 | 4.9
|  | გამწოვ-მოდინებითი ერთ რიგიანი ცხაური, დემფერი 300X150, სამონტაჟო მასალით | ცალი | 1 | 98
|  | სხვა მასალები | ლარი | 0.16 | 15.68
1 | 20-7-1 | გამწოვ-მოდინებითი ერთ რიგიანი ცხაური, დემფერი 300X150, სამონტაჟო მასალით | ცალი |  | 98
|  | შრომის დანახარჯი | ცალი | 1 | 98
|  | სხვა მანქანები | ლარი | 0.05 | 4.9
|  | გამწოვ-მოდინებითი ერთ რიგიანი ცხაური, დემფერი 300X150, სამონტაჟო მასალით | ცალი | 1 | 98
|  | სხვა მასალები | ლარი | 0.16 | 15.68
1 | 20-12-1 მისად. | გამწოვი მრგვალი რეგულირებადი დიფუზორი D100, D200, სამონტაჟო მასალით | ცალი |  | 86
|  | შრომის დანახარჯი | ცალი | 1 | 86
|  | სხვა მანქანები | ლარი | 2.38 | 204.68
|  | გამწოვი მრგვალი რეგულირებადი დიფუზორი D200, სამონტაჟო მასალით | ცალი |  | 12
|  | გამწოვი მრგვალი რეგულირებადი დიფუზორი D100, სამონტაჟო მასალით | ცალი |  | 74
|  | სხვა მასალები | ლარი | 0.08 | 6.88
1 | 20-7-2 | გარე სამონტაჟო ცხაური მეტალის ბადით სამონტაჟო მასალით | ცალი |  | 40
|  | შრომის დანახარჯი | ცალი | 1 | 40
|  | სხვა მანქანები | ლარი | 0.1 | 4
|  | გარე სამონტაჟო ცხაური მეტალის ბადით 800X300, სამონტაჟო მასალით | ცალი |  | 1
|  | გარე სამონტაჟო ცხაური მეტალის ბადით 700X600, სამონტაჟო მასალით | ცალი |  | 1
|  | გარე სამონტაჟო ცხაური მეტალის ბადით 700X500, სამონტაჟო მასალით | ცალი |  | 4
|  | გარე სამონტაჟო ცხაური მეტალის ბადით 600X300, სამონტაჟო მასალით | ცალი |  | 1
|  | გარე სამონტაჟო ცხაური მეტალის ბადით 500X500, სამონტაჟო მასალით | ცალი |  | 2
|  | გარე სამონტაჟო ცხაური მეტალის ბადით 500X300, სამონტაჟო მასალით | ცალი |  | 7
|  | გარე სამონტაჟო ცხაური მეტალის ბადით 500X400, სამონტაჟო მასალით | ცალი |  | 5
|  | გარე სამონტაჟო ცხაური მეტალის ბადით 600X400, სამონტაჟო მასალით | ცალი |  | 2
|  | გარე სამონტაჟო ცხაური მეტალის ბადით 400X300, სამონტაჟო მასალით | ცალი |  | 5
|  | გარე სამონტაჟო ცხაური მეტალის ბადით 300X300, სამონტაჟო მასალით | ცალი |  | 8
|  | გარე სამონტაჟო ცხაური მეტალის ბადით 200X200, სამონტაჟო მასალით | ცალი |  | 2
|  | გარე სამონტაჟო ცხაური მეტალის ბადით D200, სამონტაჟო მასალით | ცალი |  | 2
|  | სხვა მასალები | ლარი | 0.38 | 15.2
1 | 20-12-1 მისად. | დეფლექტორი მეტალის ბადით, სამონტაჟო მასალით | ცალი |  | 4
|  | შრომის დანახარჯი | ცალი | 1 | 4
|  | სხვა მანქანები | ლარი | 2.38 | 9.52
|  | დეფლექტორი მეტალის ბადით 700X500, სამონტაჟო მასალით | ცალი |  | 2
|  | დეფლექტორი მეტალის ბადით 800X500, სამონტაჟო მასალით | ცალი |  | 1
|  | დეფლექტორი მეტალის ბადით 200X200, სამონტაჟო მასალით | ცალი |  | 1
|  | სხვა მასალები | ლარი | 0.08 | 0.32
1 | 20-6-3 | ხელი ჩამკეტი დემფარი, სამონტაჟო კომპლექტით | ცალი |  | 154
|  | შრომის დანახარჯი | ცალი | 1 | 154
|  | სხვა მანქანები | ლარი | 0.13 | 20.02
|  | ხელი ჩამკეტი დემფარი 600X300, სამონტაჟო კომპლექტით | ცალი |  | 8
|  | ხელი ჩამკეტი დემფარი 400X200, სამონტაჟო კომპლექტით | ცალი |  | 6
|  | ხელი ჩამკეტი დემფარი 400X150, სამონტაჟო კომპლექტით | ცალი |  | 4
|  | ხელი ჩამკეტი დემფარი 300X300, სამონტაჟო კომპლექტით | ცალი |  | 4
|  | ხელი ჩამკეტი დემფარი 300X200, სამონტაჟო კომპლექტით | ცალი |  | 8
|  | ხელი ჩამკეტი დემფარი 300X150, სამონტაჟო კომპლექტით | ცალი |  | 6
|  | ხელი ჩამკეტი დემფარი 200X200, სამონტაჟო კომპლექტით | ცალი |  | 1
|  | ხელი ჩამკეტი დემფარი 200X150, სამონტაჟო კომპლექტით | ცალი |  | 3
|  | ხელი ჩამკეტი დემფარი 200X100, სამონტაჟო კომპლექტით | ცალი |  | 6
|  | ხელი ჩამკეტი დემფარი 150X150, სამონტაჟო კომპლექტით | ცალი |  | 3
|  | ხელი ჩამკეტი დემფარი D300, სამონტაჟო კომპლექტით | ცალი |  | 3
|  | ხელი ჩამკეტი დემფარი D250, სამონტაჟო კომპლექტით | ცალი |  | 4
|  | ხელი ჩამკეტი დემფარი D200, სამონტაჟო კომპლექტით | ცალი |  | 6
|  | ხელი ჩამკეტი დემფარი D150, სამონტაჟო კომპლექტით | ცალი |  | 20
|  | ხელი ჩამკეტი დემფარი D100, სამონტაჟო კომპლექტით | ცალი |  | 72
|  | სხვა მასალები | ლარი | 0.4 | 61.6
1 | სნდაწ IV-2-82 20-1-1 Е20-3-2 | ჰაერსატარი | მ² |  | 1749.07
|  | შრომის დანახარჯი | ცალი | 1 | 1749.07
|  | სხვა მანქანები | ლარი | 0.0373 | 65.2403
| 6.11-19 | ჰაერსატარი თუნუქის 0,6მმ, თბოიზოლირებული 13მმ, აქსესუარებით | მ² |  | 1089
|  | ჰაერსატარი თუნუქის 0,6მმ, აქსესუარებით | მ² |  | 422
|  | ჰაერსატარი თუნუქის 0,8მმ, თბოიზოლირებული ქვაბამბით 50მმ დამცავი პერანგით სისქით 0,5მმ სამონტაჟო კომპლექტით | მ² |  | 158
| 6.11-3 | დრეკადი ჰაერსატარი D100, სამონტაჟო მასალით | გრძ.მ |  | 150
| 6.11-6 | დრეკადი ჰაერსატარი D150, სამონტაჟო მასალით | გრძ.მ |  | 30
|  | ჰაერსატარის საკიდი კომპლექტი | ცალი |  | 1500
|  | სხვა მასალები | ლარი | 0.169 | 295.5928
სულ, ჯამი
|  | სატრანსპორტო ხარჯები (მასალის ღირებულებიდან) | 1%
ჯამი
|  | ზედნადები ხარჯები | 10%
ჯამი
|  | გეგმიური მოგება | 8%
ჯამი
|  | გაუთვალისწინებელი ხარჯი | 10%
ჯამი
|  | დღგ | 18%
ჯამი