## კრებსითი
სასტუმრო მესტია სეტი - დასასრულებელი სამუშაოები
სამშენებლო ნაწილი | 0
წყალმომარაგება-კანალიზაცია | 0
ელექტროობა | 0
სუსტი დენები | 0
ხანძარქრობა | 0
გათბობა-გაგრილება | 0
ვენტილაცია | 0
ჯამური ღირებულება | 0

## სამშენებლო სამუშაოები
[11 empty] | $ | 3.2
## | ნორმატივი | სამუშაოების აღწერილობა | განზ. ერთ. | ჯამური (ლარი)
|  |  |  | რაოდენობა |  | მასალები |  | მუშაობა |  | ტრანსპორტი და მექანიზმი |  | მთლიანი ჯამი (ლარი)
|  |  |  | ნორმა | სულ | ერთეული | სულ | ერთეული | სულ | ერთეული | სულ
1 | 2 | 3 | 4 | 5 | 6 | 7 | 8 | 9 | 10 | 11 | 12 | 13
სადემონტაჟო სამუშაოები
1 | ВЗЕР 25-13-3 | მოსაპირკეთებელი ქვების დემონტაჟი | მ2 |  | 240
|  | შრომის ღირებულება | კაც/სთ | 1 | 240 |  |  |  | 0 |  |  | 0
|  | სხვა მანქანა | ლარი | 0.0031 | 0.744 | [5 empty] | 0 | 0
2 | 46-15-4 | ძველი ნალესის მოხსნა კედლებიდან | მ2 |  | 685
|  | შრომის ღირებულება | კაც/სთ | 1 | 685 |  |  |  | 0 |  |  | 0
|  | სხვა მანქანა | ლარი | 0.0016 | 1.096 | [5 empty] | 0 | 0
3 | 46-25-2 | რ/ბ ტიხრების დემონტაჟი | მ3 |  | 70.38
|  | შრომის ღირებულება | კაც/სთ | 1 | 70.38 |  |  |  | 0 |  |  | 0
|  | სხვა მანქანა | ლარი | 4.3 | 302.634 | [5 empty] | 0 | 0
იატაკები
4 | 11-8-1.2 | იატაკის მოჭიმვა | მ2 |  | 3570.1
|  | შრომის ღირებულება | კაც/სთ | 1 | 3570.1 |  |  |  | 0 |  |  | 0
|  | სხვა მანქანა | ლარი | 0.0463 | 165.2956 | [5 empty] | 0 | 0
|  | არმირებული ბადე 100x100 | მ2 | 1.1 | 3927.11 |  | 0 |  |  |  |  | 0
| 4.1-484 | XPS თბოიზოლაცია 20მმ | მ2 | 1.1 | 3927.11 |  | 0 |  |  |  |  | 0
|  | სამაგრი დუბელები | ცალი | 6 | 21420.6 |  | 0 |  |  |  |  | 0
| 4.1-391 | ჰიდროსაიზოლაციო მემბრანა | მ2 | 1.03 | 706.9 |  | 0 |  |  |  |  | 0
| 4.1-465 | ქეჩის ლეიბი | მ2 | 1.03 | 2949.096 |  | 0 |  |  |  |  | 0
|  | ქვიშა-ცემენტის ხსნარი | მ3 | 0.051 | 182.0751 |  | 0 |  |  |  | 0 | 0
|  | გისოსის იატაკები | მ2 |  | 15.5 |  | 0 |  |  |  |  | 0
|  | Sikafloor®-2 SynTop-SMOOTH STEEL TROWEL SURFACE | კგ |  | 743 |  | 0 |  |  |  |  | 0
|  | სხვა მასალა | ლარი | 0.0636 | 227.0584 |  | 0 |  |  |  |  | 0
5 | 11-27-7 (FW-01, 02, 03) | ლამინატის დაგება | მ2 |  | 1737.6
|  | შრომის ღირებულება | კაც/სთ | 1 | 1737.6 |  |  |  | 0 |  |  | 0
|  | სხვა მანქანა | ლარი | 0.034 | 59.0784 | [5 empty] | 0 | 0
| 4.2-106 | წებო | კგ | 0.5 | 868.8 |  | 0 |  |  |  |  | 0
| 5-92 | ლამინატის იატაკი | მ2 | 1.015 | 1763.664 |  | 0 |  |  |  |  | 0
| 5-95 | ლამინატის პლინტუსი | გრძ.მ | 1.07 | 1859.232 |  | 0 |  |  |  |  | 0
| 5-88 | ლამინატის დასაგები ღრუბელი | მ2 | 1.015 | 1763.664 |  | 0 |  |  |  |  | 0
|  | სხვა მასალა | ლარი | 0.182 | 316.2432 |  | 0 |  |  |  |  | 0
6 | 11-28 (FR-01) | რეზინის იატაკის მოწყობა | მ2 |  | 95.6
|  | შრომის ღირებულება | კაც/სთ | 1 | 95.6 |  |  |  | 0 |  |  | 0
|  | სხვა მანქანა | ლარი | 0.0075 | 0.717 | [5 empty] | 0 | 0
|  | წებო | კგ | 0.5 | 47.8 |  | 0 |  |  |  |  | 0
|  | რეზინის იატაკი | მ2 | 1.015 | 97.034 |  | 0 |  |  |  |  | 0
|  | სხვა მასალა | ლარი | 0.182 | 17.3992 |  | 0 |  |  |  |  | 0
7 | 11-14-2 (FCO-01) | მოპრიალებული იატაკის მოწყობა | მ2 |  | 133.9
|  | შრომის ღირებულება | კაც/სთ | 1 | 133.9 |  |  |  | 0 |  |  | 0
|  | სხვა მანქანა | ლარი | 0.324 | 43.3836 | [5 empty] | 0 | 0
|  | პორტლანდ-ცემენტი მარკით 400 | ტ | 0.01708 | 2.287 |  | 0 |  |  |  |  | 0
|  | სხვა მასალა | ლარი | 0.0016 | 0.21424 |  | 0 |  |  |  |  | 0
9 | 11-20-3 (FCT-01-10) (FS-01) | იატაკის კერამოგრანიტის ფილებით მოპირკეთება | მ2 |  | 1556.126
|  | შრომის ღირებულება | კაც/სთ | 1 | 1556.126 |  |  |  | 0 |  |  | 0
|  | სხვა მანქანა | ლარი | 0.0452 | 70.3369 | [5 empty] | 0 | 0
|  | კერამოგრანიტის ფილა | მ2 | 1.02 | 1587.2485 |  | 0 |  |  |  |  | 0
|  | ვიტრას კერამოგრანიტის ფილა | მ2 | 1.02 | 205.326 |  | 0 |  |  |  |  | 0
|  | ქვიშა-ცემენტის ხსნარი | მ3 | 0.0253 | 39.37 |  | 0 |  |  |  | 0 | 0
|  | სხვა მასალა | ლარი | 0.0466 | 72.5155 |  | 0 |  |  |  |  | 0
7 | სხვა | ფალშ-იატაკის მოწყობა სასერვერო ოთახში | მ2 |  | 11.2
|  | შრომის ღირებულება | კაც/სთ | 1 | 11.2 |  |  |  | 0 |  |  | 0
|  | ფალშ-იატაკი (სამონტაჟო ელემენტებით) | მ2 | 1 | 11.2 | [5 empty] | 0 | 0
კედლები
10 | 8-15-1 | კედლების მოწყობა ბეტონის ბლოკით ზომებით 39*19*19 | მ2 |  | 69.39
|  | შრომის ღირებულება | კაც/სთ | 1 | 15.2658 |  |  |  | 0 |  |  | 0
|  | ბეტონის ბლოკი ზომებით 39*19*19 | მ3 | 1.1 | 15.2658 |  | 0 |  |  |  |  | 0
|  | მანქანა-მექანიზმები | ლარი | 0.92 | 14.0445 | [5 empty] | 0 | 0
|  | ქვიშა-ცემენტის ხსნარი | მ3 | 0.11 | 7.6329 |  | 0 |  |  |  |  | 0
|  | ქაფი პოლიურეთანის 750მლ | ცალი | 0.175 | 12.1432 |  | 0 |  |  |  |  | 0
|  | სხვა მასალა | ლარი | 0.16 | 11.1024 |  | 0 |  |  |  |  | 0
11 | 8-7-3 | ტიხრების არმირება | ტ |  | 0.14332
|  | შრომის ღირებულება | კაც/სთ | 1 | 0.14332 |  |  |  | 0 |  |  | 0
|  | ბეტონის ბლოკი ზომებით 39*19*19 | მ3 | 1.1 | 0.03153 |  | 0 |  |  |  |  | 0
|  | მანქანა-მექანიზმები | ლარი | 1.38 | 0.19778 | [5 empty] | 0 | 0
|  | შველერი 12-იანი | გ/მ |  | 13 |  | 0 |  | 0 |  | 0 | 0
|  | არმატურა 8A240c | ტ | 1.03 | 0.0515 |  | 0 |  |  |  |  | 0
12 | W1, W2, W12, W13, W14 | თაბაშირ-მუყაოს კედლების მოწყობა | მ2 |  | 120.5315
|  | შრომის დანახარჯები | მ2 | 1 | 120.5315 |  | 0 |  | 0 |  |  | 0
|  | მანქანები | ლარი | 0.103 | 12.4147 |  | 0 |  |  |  | 0 | 0
|  | პროფილი UW | მ | 1.3 | 156.691 |  | 0 |  |  |  |  | 0
|  | პროფილი CW | მ | 2 | 241.063 |  | 0 |  |  |  |  | 0
|  | შურუპი TN25 | ცალი | 15 | 1807.9725 |  | 0 |  |  |  |  | 0
|  | საკიდი | ცალი | 1.5 | 180.7973 |  | 0 |  |  |  |  | 0
|  | პროფილის გადასაბმელი | ცალი | 1 | 120.5315 |  | 0 |  |  |  |  | 0
|  | გამჭედი დუბელი K6/35 | ცალი | 1.5 | 180.7973 |  | 0 |  |  |  |  | 0
|  | საიზოლაციო ლენტი | მ | 1.2 | 144.6378 |  | 0 |  |  |  |  | 0
|  | ქვაბამბა | მ2 | 2.2 | 265.1693 |  | 0 |  |  |  |  | 0
|  | თაბაშირ-მუყაოს ფილა | მ2 | 4.28 | 515.8748 |  | 0 |  |  |  |  | 0
|  | ფითხი კნაუფის | კგ | 0.75 | 90.3986 |  | 0 |  |  |  |  | 0
|  | სხვა მასალები | ლარი | 0.056 | 6.7498 |  | 0 |  |  |  |  | 0
13 | W4, W6 | თაბაშირ-მუყაოს კედლების მოწყობა | მ2 |  | 276.092
|  | შრომის დანახარჯები | მ2 | 1 | 276.092 |  | 0 |  | 0 |  |  | 0
|  | მანქანები | ლარი | 0.103 | 28.4375 |  | 0 |  |  |  | 0 | 0
|  | პროფილი UW | მ | 1.3 | 358.9196 |  | 0 |  |  |  |  | 0
|  | პროფილი CW | მ | 2 | 552.184 |  | 0 |  |  |  |  | 0
|  | შურუპი TN25 | ცალი | 15 | 4141.38 |  | 0 |  |  |  |  | 0
|  | საკიდი | ცალი | 1.5 | 414.138 |  | 0 |  |  |  |  | 0
|  | პროფილის გადასაბმელი | ცალი | 1 | 276.092 |  | 0 |  |  |  |  | 0
|  | გამჭედი დუბელი K6/35 | ცალი | 1.5 | 414.138 |  | 0 |  |  |  |  | 0
|  | საიზოლაციო ლენტი | მ | 1.2 | 331.3104 |  | 0 |  |  |  |  | 0
|  | ქვაბამბა | მ2 | 1.1 | 303.7012 |  | 0 |  |  |  |  | 0
|  | თაბაშირ-მუყაოს ფილა | მ2 | 4.28 | 1181.6738 |  | 0 |  |  |  |  | 0
|  | ფითხი კნაუფის | კგ | 0.75 | 207.069 |  | 0 |  |  |  |  | 0
|  | სხვა მასალები | ლარი | 0.056 | 15.4612 |  | 0 |  |  |  |  | 0
14 | W5 | ნესტგამძლე თაბაშირ-მუყაოს კედლების მოწყობა | მ2 |  | 21.298
|  | შრომის დანახარჯები | მ2 | 1 | 21.298 |  | 0 |  | 0 |  |  | 0
|  | მანქანები | ლარი | 0.103 | 2.1937 |  | 0 |  |  |  | 0 | 0
|  | პროფილი UW | მ | 1.3 | 27.6874 |  | 0 |  |  |  |  | 0
|  | პროფილი CW | მ | 2 | 42.596 |  | 0 |  |  |  |  | 0
|  | შურუპი TN25 | ცალი | 15 | 319.47 |  | 0 |  |  |  |  | 0
|  | საკიდი | ცალი | 1.5 | 31.947 |  | 0 |  |  |  |  | 0
|  | პროფილის გადასაბმელი | ცალი | 1 | 21.298 |  | 0 |  |  |  |  | 0
|  | გამჭედი დუბელი K6/35 | ცალი | 1.5 | 31.947 |  | 0 |  |  |  |  | 0
|  | საიზოლაციო ლენტი | მ | 1.2 | 25.5576 |  | 0 |  |  |  |  | 0
|  | ქვაბამბა | მ2 | 1.1 | 23.4278 |  | 0 |  |  |  |  | 0
|  | თაბაშირ-მუყაოს ფილა | მ2 | 4.28 | 91.1554 |  | 0 |  |  |  |  | 0
|  | სხვა მასალები | ლარი | 0.056 | 1.1927 |  | 0 |  |  |  |  | 0
15 | WL1, WL3 | ნესტგამძლე თაბაშირ-მუყაოს კედლების მოწყობა | მ2 |  | 803.9
|  | შრომის დანახარჯები | მ2 | 1 | 803.9 |  | 0 |  | 0 |  |  | 0
|  | მანქანები | ლარი | 0.103 | 82.8017 |  | 0 |  |  |  | 0 | 0
|  | პროფილი UW | მ | 1.3 | 1045.07 |  | 0 |  |  |  |  | 0
|  | პროფილი CW | მ | 2 | 1607.8 |  | 0 |  |  |  |  | 0
|  | შურუპი TN25 | ცალი | 15 | 12058.5 |  | 0 |  |  |  |  | 0
|  | საკიდი | ცალი | 1.5 | 1205.85 |  | 0 |  |  |  |  | 0
|  | პროფილის გადასაბმელი | ცალი | 1 | 803.9 |  | 0 |  |  |  |  | 0
|  | გამჭედი დუბელი K6/35 | ცალი | 1.5 | 1205.85 |  | 0 |  |  |  |  | 0
|  | საიზოლაციო ლენტი | მ | 1.2 | 964.68 |  | 0 |  |  |  |  | 0
|  | ქვაბამბა | მ2 | 1.1 | 884.29 |  | 0 |  |  |  |  | 0
|  | თაბაშირ-მუყაოს ფილა | მ2 | 2.14 | 1720.346 |  | 0 |  |  |  |  | 0
|  | სხვა მასალები | ლარი | 0.056 | 45.0184 |  | 0 |  |  |  |  | 0
16 | WL2 WL10 | ნესტგამძლე თაბაშირ-მუყაოს კედლების მოწყობა | მ2 |  | 800
|  | შრომის დანახარჯები | მ2 | 1 | 800 |  | 0 |  | 0 |  |  | 0
|  | მანქანები | ლარი | 0.103 | 82.4 |  | 0 |  |  |  | 0 | 0
|  | პროფილი UW | მ | 1.3 | 1040 |  | 0 |  |  |  |  | 0
|  | პროფილი CW | მ | 2 | 1600 |  | 0 |  |  |  |  | 0
|  | შურუპი TN25 | ცალი | 15 | 12000 |  | 0 |  |  |  |  | 0
|  | საკიდი | ცალი | 1.5 | 1200 |  | 0 |  |  |  |  | 0
|  | პროფილის გადასაბმელი | ცალი | 1 | 800 |  | 0 |  |  |  |  | 0
|  | გამჭედი დუბელი K6/35 | ცალი | 1.5 | 1200 |  | 0 |  |  |  |  | 0
|  | საიზოლაციო ლენტი | მ | 1.2 | 960 |  | 0 |  |  |  |  | 0
|  | თაბაშირ-მუყაოს ფილა | მ2 | 2.14 | 1712 |  | 0 |  |  |  |  | 0
|  | სხვა მასალები | ლარი | 0.056 | 44.8 |  | 0 |  |  |  |  | 0
19 | 15-55-9 | კედლების ლესვა ქვიშა-ცემენტის ხსნარით | მ2 |  | 6207.9
|  | შრომის ღირებულება | კაც/სთ | 1 | 6207.9 |  |  |  | 0 |  |  | 0
|  | ხსნარის ტუმბო 1მ3/სთ | მანქ/სთ | 0.041 | 254.5239 | [5 empty] | 0 | 0
|  | სხვა მანქანა | ლარი | 0.027 | 167.6133 | [5 empty] | 0 | 0
|  | ქვიშა-ცემენტის ხსნარი | მ3 | 0.026 | 161.4054 |  | 0 |  |  |  | 0 | 0
|  | სხვა მასალა | ლარი | 0.016 | 99.3264 |  | 0 |  |  |  |  | 0
19 | 15-14-1 | კედლების მოპირკეთება კერამოგრანიტის ფილებით | მ2 |  | 2407.9
|  | შრომის ღირებულება | კაც/სთ | 1 | 2407.9 |  |  |  | 0 |  |  | 0
|  | სხვა მანქანა | ლარი | 0.027 | 65.0133 | [5 empty] | 0 | 0
|  | წებოცემენტი | კგ | 6.3 | 15169.77 |  | 0 |  |  |  | 0 | 0
|  | კერამოგრანიტის ფილა | მ2 | 1 | 2407.9 |  | 0 |  |  |  | 0 | 0
|  | სხვა მასალა | ლარი | 0.003 | 7.2237 |  | 0 |  |  |  |  | 0
20 | 15-55-9 | კედლების ღებვა | მ2 |  | 8922.1
|  | შრომის ღირებულება | კაც/სთ | 1 | 8922.1 |  |  |  | 0 |  |  | 0
|  | სხვა მანქანა | ლარი | 0.012 | 107.0652 | [5 empty] | 0 | 0
|  | საღებავი | კგ | 0.63 | 5620.923 |  | 0 |  |  |  | 0 | 0
| 4.2-72 | საფითხნი | კგ | 0.79 | 54.8181 |  | 0 |  |  |  |  | 0
|  | სხვა მასალა | ლარი | 0.003 | 26.7663 |  | 0 |  |  |  |  | 0
21 | 10-20-3 | MDF კარის მონტაჟი | მ2 |  | 343.2973
|  | შრომის დანახარჯები | კაც/სთ | 1 | 343.2973 |  |  |  | 0 |  |  | 0
|  | სხვა მანქანა | ლარი | 0.163 | 55.9575 | [5 empty] | 0 | 0
| 5-72 | MDF კარი კომპლექტით | მ2 | 1 | 343.2973 |  | 0 |  |  |  |  | 0
|  | სხვა მასალები | ლარი | 0.0206 | 7.0719 |  | 0 |  |  |  |  | 0
|  | TEMPERED GLASS DOOR (FRAMELESS) | მ2 |  | 18.4229 |  | 0 |  |  |  |  | 0
|  | GIPSUM BOARD DOOR (SHAFT ACCESS) | მ2 |  | 18.9209 |  | 0 |  |  |  |  | 0
ჭერები
24 | 15-60-4 | ჭერის ლესვა ქვიშა-ცემენტის ხსნარით | მ2 |  | 2507.2
|  | შრომის ღირებულება | კაც/სთ | 1 | 2507.2 |  |  |  | 0 |  |  | 0
|  | სხვა მანქანა | ლარი | 0.07 | 175.504 | [5 empty] | 0 | 0
|  | ქვიშა-ცემენტის ხსნარი | მ3 | 0.0375 | 94.02 |  | 0 |  |  |  | 0 | 0
|  | ბადე | მ2 | 1.08 | 2707.776 |  | 0 |  |  |  |  | 0
|  | სხვა მასალა | ლარი | 0.001 | 2.5072 |  | 0 |  |  |  |  | 0
23 | 34-59-7, გამოყ | შეკიდული ჭერის მოწყობა ნესტგამძლე თაბაშირ-მუყაოს ფილებით | მ2 |  | 465.2
|  | შრომის დანახარჯები | მ2 | 1 | 465.2 |  |  |  | 0 |  |  | 0
|  | სხვა მანქანა | ლარი | 0.11 | 51.172 | [5 empty] | 0 | 0
|  | თაბაშირ-მუყაოს ფილა | მ2 | 1.05 | 488.46 |  | 0 |  |  |  |  | 0
|  | ჭერის პროფილი CD 60/27 | მ | 2.9 | 1349.08 |  | 0 |  |  |  |  | 0
|  | მიმმართველი პროფილი UD 28/27 | მ | 1 | 465.2 |  | 0 |  |  |  |  | 0
|  | CD პროფილის გადასაბმელი | ცალი | 0.2 | 93.04 |  | 0 |  |  |  |  | 0
|  | პროფილის გადასაბმელი | ცალი | 1.7 | 790.84 |  | 0 |  |  |  |  | 0
|  | საკიდი CD პროფილისთვის | ცალი | 0.7 | 325.64 |  | 0 |  |  |  |  | 0
|  | თვითმჭრელი სჭავლი LN 9 | ცალი | 1.4 | 651.28 |  | 0 |  |  |  |  | 0
|  | თვითმჭრელი სჭავლი TN 25 | ცალი | 23 | 10699.6 |  | 0 |  |  |  |  | 0
|  | გამჭედი დუბელი K 6/40 | ცალი | 0.7 | 194.4 |  | 0 |  |  |  |  | 0
|  | ლენტა | ცალი | 1.2 | 558.24 |  | 0 |  |  |  |  | 0
|  | ფითხი კნაუფის | კგ | 0.75 | 348.9 |  | 0 |  |  |  |  | 0
|  | სხვა მასალები | ლარი | 0.94 | 437.288 |  | 0 |  |  |  |  | 0
23 | 34-59-7, გამოყ | შეკიდული ჭერის მოწყობა თაბაშირ-მუყაოს ფილებით ნომრებში | მ2 |  | 1316.3
|  | შრომის დანახარჯები | მ2 | 1 | 1316.3 |  |  |  | 0 |  |  | 0
|  | სხვა მანქანა | ლარი | 0.11 | 144.793 | [5 empty] | 0 | 0
|  | თაბაშირ-მუყაოს ფილა | მ2 | 1.05 | 1382.115 |  | 0 |  |  |  |  | 0
|  | ჭერის პროფილი CD 60/27 | მ | 2.9 | 3817.27 |  | 0 |  |  |  |  | 0
|  | მიმმართველი პროფილი UD 28/27 | მ | 1 | 1316.3 |  | 0 |  |  |  |  | 0
|  | CD პროფილის გადასაბმელი | ცალი | 0.2 | 263.26 |  | 0 |  |  |  |  | 0
|  | პროფილის გადასაბმელი | ცალი | 1.7 | 2237.71 |  | 0 |  |  |  |  | 0
|  | საკიდი CD პროფილისთვის | ცალი | 0.7 | 921.41 |  | 0 |  |  |  |  | 0
|  | თვითმჭრელი სჭავლი LN 9 | ცალი | 1.4 | 1842.82 |  | 0 |  |  |  |  | 0
|  | თვითმჭრელი სჭავლი TN 25 | ცალი | 23 | 30274.9 |  | 0 |  |  |  |  | 0
|  | გამჭედი დუბელი K 6/40 | ცალი | 0.7 | 194.4 |  | 0 |  |  |  |  | 0
|  | ლენტა | ცალი | 1.2 | 1579.56 |  | 0 |  |  |  |  | 0
|  | ფითხი კნაუფის | კგ | 0.75 | 987.225 |  | 0 |  |  |  |  | 0
|  | სხვა მასალები | ლარი | 0.94 | 1237.322 |  | 0 |  |  |  |  | 0
24 | 15-60-4 | ჭერის ლესვა ქვიშა-ცემენტის ხსნარით | მ2 |  | 1781.5
|  | შრომის ღირებულება | კაც/სთ | 1 | 1781.5 |  |  |  | 0 |  |  | 0
|  | სხვა მანქანა | ლარი | 0.07 | 124.705 | [5 empty] | 0 | 0
|  | ქვიშა-ცემენტის ხსნარი | მ3 | 0.0375 | 66.8062 |  | 0 |  |  |  | 0 | 0
|  | ბადე | მ2 | 1.08 | 1924.02 |  | 0 |  |  |  |  | 0
|  | სხვა მასალა | ლარი | 0.001 | 1.7815 |  | 0 |  |  |  |  | 0
25 | 15-168-8 | ჭერის ღებვა | მ2 |  | 1781.5
|  | შრომის ღირებულება | კაც/სთ | 1 | 1781.5 |  |  |  | 0 |  |  | 0
|  | სხვა მანქანა | ლარი | 0.012 | 21.378 | [5 empty] | 0 | 0
|  | წყალემუსიური საღებავი | კგ | 0.63 | 1122.345 |  | 0 |  |  |  | 0 | 0
| 4.2-72 | საფითხნი | კგ | 0.92 | 19.5942 |  | 0 |  |  |  |  | 0
|  | სხვა მასალა | ლარი | 0.018 | 32.067 |  | 0 |  |  |  |  | 0
26 |  | ჭერის გაპრიალება კორიდორებში, ლობში, რესტორანში | მ2 |  | 767.1
|  | შრომის დანახარჯები | კაც/სთ | 1 | 767.1 |  |  |  | 0 |  |  | 0
|  | ლაქი | კგ | 0.4 | 306.84 |  |  |  | 0 |  |  | 0
|  | სხვა მასალები | ლარი | 0.03 | 23.013 |  | 0 |  |  |  |  | 0
ფასადი
27 | 9-14-6 | ალუმინის ვიტრაჟების მონტაჟი | მ2 |  | 317.29
|  | შრომის დანახარჯები | კაც/სთ | 1 | 317.29 |  |  |  | 0 |  |  | 0
| 13-49 | ამწე 25ტ-მდე | მანქ/სთ | 0.1924 | 61.0466 | [5 empty] | 0 | 0
|  | სხვა მანქანა | ლარი | 0.348 | 110.4169 | [5 empty] | 0 | 0
| 3-2 | ალუმინის ვიტრაჟები | მ2 | 1 | 317.29 |  | 0 |  |  |  |  | 0
|  | სხვა მასალები | ლარი | 0.656 | 208.1422 |  | 0 |  |  |  |  | 0
28 | 9-14-6 | მეტალის კარების მონტაჟი | მ2 |  | 286.7033
|  | შრომის დანახარჯები | კაც/სთ | 1 | 286.7033 |  |  |  | 0 |  |  | 0
| 13-49 | ამწე 25ტ-მდე | მანქ/სთ | 0.1924 | 55.1617 | [5 empty] | 0 | 0
|  | სხვა მანქანა | ლარი | 0.348 | 99.7727 | [5 empty] | 0 | 0
| 3-2 | ალუმინის კარების | მ2 | 1 | 286.7033 |  | 0 |  |  |  |  | 0
|  | სხვა მასალები | ლარი | 0.656 | 188.0774 |  | 0 |  |  |  |  | 0
29 | 15-51-1 (WL07) | ფასადის ლესვა | მ2 |  | 602.9
|  | შრომის დანახარჯები | კაც/სთ | 1 | 602.9 |  |  |  | 0 |  |  | 0
| 4.1-219 | წებოცემენტი | კგ | 5 | 3014.5 |  | 0 |  |  |  |  | 0
|  | სხვა მანქანა | მ2 | 0.031 | 18.6899 | [5 empty] | 0 | 0
|  | ბადე | მ2 | 1.08 | 651.132 |  | 0 |  |  |  |  | 0
|  | სხვა მასალები | ლარი | 0.001 | 0.6029 |  | 0 |  |  |  |  | 0
30 | 34-60-2 | ფასადის კედლების დათბუნება | მ2 |  | 602.9
|  | შრომის დანახარჯები | კაც/სთ | 1 | 602.9 |  |  |  | 0 |  |  | 0
|  | სხვა მანქანა | მ2 | 0.0077 | 4.6423 | [5 empty] | 0 | 0
| 3-2 | ROCKWOOL მინაბამბა 100მმ | მ2 | 1.03 | 620.987 |  | 0 |  |  |  |  | 0
|  | სხვა მასალები | ლარი | 0.03 | 18.087 |  | 0 |  |  |  |  | 0
31 | 13-19.-9 | ფასადის ლესვა | მ2 |  | 602.9
|  | შრომის დანახარჯები | კაც/სთ | 1 | 602.9 |  |  |  | 0 |  |  | 0
|  | მიუნხენი | კგ | 5 | 3014.5 |  | 0 |  |  |  |  | 0
|  | სხვა მანქანა | მ2 | 0.0058 | 3.4968 | [5 empty] | 0 | 0
|  | სხვა მასალები | ლარი | 0.0019 | 1.1455 |  | 0 |  |  |  |  | 0
32 | საბაზრო | ვენტილირებადი ფასადი | მ2 |  | 318.9
|  | შრომის დანახარჯები | კაც/სთ | 1 | 318.9 |  |  |  | 0 |  |  | 0
|  | ,,Alucobond''-ის ვენტილირებადი ფასადი (კონსტრუქცია+ფილა+დათბუნება) | მ2 | 1 | 318.9 |  | 0 |  |  |  |  | 0
33 | 15-9-3 | ბუნებრივი ქვით მოპირკეთება (WL9) | მ2 |  | 362.9
|  | შრომის დანახარჯები | კაც/სთ | 1 | 362.9 |  |  |  | 0 |  |  | 0
|  | სხვა მანქანა | მ2 | 0.22 | 79.838 | [5 empty] | 0 | 0
|  | ქვიშა-ცემენტის ხსნარი | მ3 | 0.035 | 12.7015 |  | 0 |  |  |  |  | 0
|  | ბუნებრიბი ქვა | მ3 | 0.3 | 108.87 |  | 0 |  |  |  |  | 0
|  | სხვა მასალები | ლარი | 0.0019 | 0.68951 |  | 0 |  |  |  |  | 0
34 | Е1-19-1a. | შენობის გასუფთავება სამშენებლო ნაგვისგან | ტ |  | 2500
|  | შრომის დანახარჯები | კაც/სთ | 1 | 2500 |  |  |  | 0 |  |  | 0
35 | Е1-19-1a. | ნაგვის დატვირთვა ექსავატორით ჩამჩით 0.25მ3 | მ3 |  | 1315.7895
|  | ექსკავატორი | მ/სთ | 0.115 | 151.3158 | [5 empty] | 0 | 0
|  | თვითმცლელი 30ტ-მდე | მ/სთ |  | 9 | [5 empty] | 0 | 0
|  | სულ |  |  |  |  | 0 |  | 0 |  | 0 | 0
|  | მასალების ტრანსპორტირება | 0% | [8 empty] | 0
|  | სულ | [9 empty] | 0
|  | ზედნადები ხარჯები | 0% | [8 empty] | 0
|  | სულ | [9 empty] | 0
|  | მოგება | 0% | [8 empty] | 0
|  | სულ | [9 empty] | 0
|  | გაუთვალისწინებელი ხარჯები | 0% | [8 empty] | 0
|  | სულ | [9 empty] | 0
|  | დღგ | 18% | [8 empty] | 0
|  | სულ ჯამი | [9 empty] | 0
[11 empty] | 4 გიფსო | 52
[11 empty] | 2 გიფსო | 49
Note on C34: [Threaded comment] Your version of Excel allows you to read this threaded comment; however, any edits to it will get removed if the file is opened in a newer version of Excel. Learn more: https://go.microsoft.com/fwlink/?linkid=870924 Comment: ავეჯის განფასებაშია
Note on C52: [Threaded comment] Your version of Excel allows you to read this threaded comment; however, any edits to it will get removed if the file is opened in a newer version of Excel. Learn more: https://go.microsoft.com/fwlink/?linkid=870924 Comment: ავეჯის განფასებაშია

## კანალიზაცია
№ | საფუძველი | სამუშაოს დასახელება | ნორმატიული რესურსი |  |  | მასალა |  | ხელფასი |  | სამშენებლო მექანიზმები |  | ჯამი
|  |  | განზ. | ერთეულზე | სულ | ერთ.ფასი | სულ | ერთ.ფასი | სულ | ერთ.ფასი | სულ
1 | 2 | 3 | 4 | 5 | 6 | 7 | 8 | 9 | 10 | 11 | 12 | 13
კანალიზაციის დგარების მოწყობა
1 | 16-6-2 | საკანალიზაციო მილები 100მმ | გრძ.მ |  | 794.8
|  | შრომითი რესურსი | გრძ.მ | 1 | 794.8 |  |  |  | 0 |  |  | 0
|  | მანქანები | ლარი | 0.0046 | 3.6561 | [5 empty] | 0 | 0
|  | მილი საკანალიზაცო 100მმ | გრძ.მ | 1 | 794.8 |  | 0 |  |  |  |  | 0
| 6-188 | 100მმ მილის სამაგრი ხრახნიანი ღეროთი | ცალი | 1 | 372 |  | 0 |  |  |  |  | 0
|  | სხვა მასალა | ლარი | 0.208 | 165.3184 |  | 0 |  |  |  |  | 0
2 | 16-6-1 | საკანალიზაციო მილები 50მმ | გრძ.მ |  | 458.1
|  | შრომითი რესურსი | გრძ.მ | 1 | 458.1 |  |  |  | 0 |  |  | 0
|  | მანქანები | ლარი | 0.0021 | 0.96201 | [5 empty] | 0 | 0
|  | მილი საკანალიზაცო 50მმ | გრძ.მ | 1 | 458.1 |  | 0 |  |  |  |  | 0
|  | სხვა მასალა | ლარი | 0.156 | 71.4636 |  | 0 |  |  |  |  | 0
3 | 16-6-2 | საკანალიზაციო მილები 150მმ | გრძ.მ |  | 352
|  | შრომითი რესურსი | გრძ.მ | 1 | 352 |  |  |  | 0 |  |  | 0
|  | მანქანები | ლარი | 0.0046 | 1.6192 | [5 empty] | 0 | 0
|  | მილი საკანალიზაცო 150მმ | გრძ.მ | 1 | 352 |  | 0 |  |  |  |  | 0
| 6-189 | 150მმ მილის სამაგრი ხრახნიანი ღეროთი | ცალი | 1 | 172 |  | 0 |  |  |  |  | 0
|  | სხვა მასალა | ლარი | 0.208 | 73.216 |  | 0 |  |  |  |  | 0
4 | 16-6-2 | საკანალიზაციო მილები 70მმ | გრძ.მ |  | 43
|  | შრომითი რესურსი | გრძ.მ | 1 | 43 |  |  |  | 0 |  |  | 0
|  | მანქანები | ლარი | 0.0046 | 0.1978 | [5 empty] | 0 | 0
|  | მილი საკანალიზაცო 70მმ | გრძ.მ | 1 | 43 |  | 0 |  |  |  |  | 0
|  | სხვა მასალა | ლარი | 0.208 | 8.944 |  | 0 |  |  |  |  | 0
5 | 16-24-6 | პოლიეთილენის მილი PN-10 d=63მმ | გრძ.მ |  | 87
|  | შრომითი რესურსი | გრძ.მ | 1 | 87 |  |  |  | 0 |  |  | 0
|  | მანქანები | ლარი | 0.05 | 4.35 | [5 empty] | 0 | 0
|  | პოლიეთილენის მილი PN-10 d=63მმ | გრძ.მ | 1 | 87 |  | 0 |  |  |  |  | 0
|  | სხვა მასალა | ლარი | 0.0478 | 4.1586 |  | 0 |  |  |  |  | 0
6 | 22-23-3 | ფასონური ნაწილების მოწყობა | ცალი |  | 1584
|  | შრომითი რესურსი | ცალი | 1 | 1584 |  |  |  | 0 |  |  | 0
|  | მანქანები | ლარი | 0.302 | 478.368 | [5 empty] | 0 | 0
| 6-682 | სამკაპი 100*100 45° | ცალი | 1 | 83 |  | 0 |  |  |  |  | 0
| 6-695 | სამკაპი 100*100 90° | ცალი | 1 | 27 |  | 0 |  |  |  |  | 0
| 6-680 | სამკაპი 100*50 45° | ცალი | 1 | 85 |  | 0 |  |  |  |  | 0
| 6-452 | გაშლილი მუხლი 100 45° | ცალი | 1 | 318 |  | 0 |  |  |  |  | 0
| 6-457 | მუხლი 100 90° | ცალი | 1 | 92 |  | 0 |  |  |  |  | 0
| 6-450 | გაშლილი მუხლი 50 45° | ცალი | 1 | 354 |  | 0 |  |  |  |  | 0
| 6-693 | სამკაპი 100*50 90° | ცალი | 1 | 8 |  | 0 |  |  |  |  | 0
| 6-677 | სამკაპი 50*50 45° | ცალი | 1 | 73 |  | 0 |  |  |  |  | 0
| 6-690 | სამკაპი 50*50 90° | ცალი | 1 | 8 |  | 0 |  |  |  |  | 0
| 6-455 | მუხლი 50 90° | ცალი | 1 | 223 |  | 0 |  |  |  |  | 0
| 6-344 | გადამყვანი 100*50 | ცალი | 1 | 9 |  | 0 |  |  |  |  | 0
| 6-689 | სამკაპი 150*150 45° | ცალი | 1 | 47 |  | 0 |  |  |  |  | 0
| 6-687 | სამკაპი 150*100 45° | ცალი | 1 | 52 |  | 0 |  |  |  |  | 0
| 6-453 | გაშლილი მუხლი 150 45° | ცალი | 1 | 97 |  | 0 |  |  |  |  | 0
|  | 150*90° გაშლილი მუხლი | ცალი | 1 | 6 |  | 0 |  |  |  |  | 0
|  | 70*45° გაშლილი მუხლი | ცალი | 1 | 57 |  | 0 |  |  |  |  | 0
|  | 70*90° გაშლილი მუხლი | ცალი | 1 | 7 |  | 0 |  |  |  |  | 0
|  | გადამყვანი 150*50 | ცალი | 1 | 1 |  | 0 |  |  |  |  | 0
|  | გადამყვანი 150*100 | ცალი | 1 | 1 |  | 0 |  |  |  |  | 0
|  | გადამყვანი 150*70 | ცალი | 1 | 1 |  | 0 |  |  |  |  | 0
| 6-733 | სამკაპი (ჯვარედინი) 150*100 45° | ცალი | 1 | 2 |  | 0 |  |  |  |  | 0
| 6-732 | სამკაპი 150*70 45° | ცალი | 1 | 11 |  | 0 |  |  |  |  | 0
| 6-685 | სამკაპი 150*50 45° | ცალი | 1 | 9 |  | 0 |  |  |  |  | 0
| 6-724 | 100*100 ჯვარედი 45° | ცალი | 1 | 2 |  | 0 |  |  |  |  | 0
| 6-681 | სამკაპი 100*70 45° | ცალი | 1 | 9 |  | 0 |  |  |  |  | 0
| 6-694 | სამკაპი 100*70 90° | ცალი | 1 | 2 |  | 0 |  |  |  |  | 0
|  | სხვა მასალა | ლარი | 0.024 | 38.016 |  | 0 |  |  |  |  | 0
7 | 16-12-3 | 150მმ ხუფების მონტაჟი | ცალი |  | 48
|  | შრომითი რესურსი | კაც/სთ | 1 | 48 |  |  |  | 0 |  |  | 0
|  | მანქანები | ლარი | 0.51 | 24.48 | [5 empty] | 0 | 0
| 6-605 | 150მმ ხუფი | ცალი | 1 | 48 |  | 0 |  |  |  |  | 0
|  | სხვა მასალა | ლარი | 0.37 | 17.76 |  | 0 |  |  |  |  | 0
8 | 16-12-2 | 100მმ ხუფების მონტაჟი | ცალი |  | 92
|  | შრომითი რესურსი | კაც/სთ | 1 | 92 |  |  |  | 0 |  |  | 0
|  | მანქანები | ლარი | 0.29 | 26.68 | [5 empty] | 0 | 0
| 6-604 | 100მმ ხუფი | ცალი | 1 | 92 |  | 0 |  |  |  |  | 0
|  | სხვა მასალა | ლარი | 0.2 | 18.4 |  | 0 |  |  |  |  | 0
9 | 16-12-1 | 50მმ ხუფების მონტაჟი | ცალი |  | 74
|  | შრომითი რესურსი | კაც/სთ | 1 | 74 |  |  |  | 0 |  |  | 0
|  | მანქანები | ლარი | 0.13 | 9.62 | [5 empty] | 0 | 0
| 6-602 | 50მმ ხუფი | ცალი | 1 | 74 |  | 0 |  |  |  |  | 0
|  | სხვა მასალა | ლარი | 0.07 | 5.18 |  | 0 |  |  |  |  | 0
10 | 16-12-3 | 150მმ რევიზია | ცალი |  | 21
|  | შრომითი რესურსი | კაც/სთ | 1 | 21 |  |  |  | 0 |  |  | 0
|  | მანქანები | ლარი | 0.51 | 10.71 | [5 empty] | 0 | 0
| გვ66-59 | 150მმ რევიზია | ცალი | 1 | 21 |  | 0 |  |  |  |  | 0
|  | სხვა მასალა | ლარი | 0.37 | 7.77 |  | 0 |  |  |  |  | 0
11 | 16-12-2 | 100მმ რევიზია | ცალი |  | 76
|  | შრომითი რესურსი | კაც/სთ | 1 | 76 |  |  |  | 0 |  |  | 0
|  | მანქანები | ლარი | 0.29 | 22.04 | [5 empty] | 0 | 0
| გვ66-58 | 100მმ რევიზია | ცალი | 1 | 76 |  | 0 |  |  |  |  | 0
|  | სხვა მასალა | ლარი | 0.2 | 15.2 |  | 0 |  |  |  |  | 0
12 | 16-8-5 | ფოლადის მილი 200მმ | გრძ.მ |  | 5
|  | შრომითი რესურსი | გრძ.მ | 1 | 5 |  |  |  | 0 |  |  | 0
|  | მანქანები | ლარი | 0.15 | 0.75 | [5 empty] | 0 | 0
| გვ.12-13 | ფოლადის მილი 200მმ | გრძ.მ | 1 | 5 |  | 0 |  |  |  |  | 0
|  | სხვა მასალა | ლარი | 0.128 | 0.64 |  | 0 |  |  |  |  | 0
13 | 22-17-1 | მილების კაუჩუკის თბოიზოლაცია | გრძ.მ |  | 213
|  | შრომითი რესურსი | გრძ.მ | 1 | 213 |  |  |  | 0 |  |  | 0
|  | კაუჩუკის იზოლაცია 150მმ მილისთვის | გრძ.მ |  | 117 |  | 0 |  |  |  |  | 0
|  | კაუჩუკის იზოლაცია 100მმ მილისთვის | გრძ.მ |  | 49 |  | 0 |  |  |  |  | 0
|  | კაუჩუკის იზოლაცია 50მმ მილისთვის | გრძ.მ |  | 46 |  | 0 |  |  |  |  | 0
14 | 16-12-3 | 100მმ სავენტილაციო სარქველი (კანალიზაციის დგარის ვენტილაციისთვის) | კომპ. |  | 4
|  | შრომითი რესურსი | კაც/სთ | 1 | 4 |  |  |  | 0 |  |  | 0
|  | მანქანები | ლარი | 0.51 | 2.04 | [5 empty] | 0 | 0
| 6-233 | 100მმ სავენტილაციო სარქველი (კანალიზაციის დგარის ვენტილაციისთვის) | კომპ. | 1 | 4 |  | 0 |  |  |  |  | 0
|  | სხვა მასალა | ლარი | 0.37 | 1.48 |  | 0 |  |  |  |  | 0
მოწყობილობები
15 | 17-1-5 | უნიტაზის შეძენა მონტაჟი | კომპ. |  | 59
|  | შრომითი რესურსი | ცალი | 1 | 59 |  |  |  | 0 |  |  | 0
|  | მანქანები | ლარი | 0.14 | 8.26 | [5 empty] | 0 | 0
|  | უნიტაზის ღირებულება (კომპლექტი) | კომპ. | 1 | 59 |  | 0 |  |  |  |  | 0
|  | სიფონი | ცალი |  | 59 |  | 0 |  |  |  |  | 0
|  | სხვა მასალა | ლარი | 0.04 | 2.36 |  | 0 |  |  |  |  | 0
16 | 17-1-5 | უნიტაზის შეძენა მონტაჟი (შშმპ) | კომპ. |  | 5
|  | შრომითი რესურსი | ცალი | 1 | 5 |  |  |  | 0 |  |  | 0
|  | მანქანები | ლარი | 0.14 | 0.7 | [5 empty] | 0 | 0
|  | უნიტაზის ღირებულება (კომპლექტი) | კომპ. | 1 | 5 |  | 0 |  |  |  |  | 0
|  | სიფონი | ცალი |  | 5 |  | 0 |  |  |  |  | 0
|  | სხვა მასალა | ლარი | 0.04 | 0.2 |  | 0 |  |  |  |  | 0
17 | 17-1-5 | პირსაბანის შეძენა მონტაჟი | კომპ. |  | 71
|  | შრომითი რესურსი | ცალი | 1 | 71 |  |  |  | 0 |  |  | 0
|  | მანქანები | ლარი | 0.14 | 9.94 | [5 empty] | 0 | 0
|  | პირსაბანის ღირებულება კომპლექტი | კომპ. |  | 66 |  | 0 |  |  |  |  | 0
|  | პირსაბანის ღირებულება კომპლექტი (შშმპ) | კომპ. |  | 5 |  | 0 |  |  |  |  | 0
|  | სიფონი | ცალი |  | 71 |  | 0 |  |  |  |  | 0
|  | სხვა მასალა | ლარი | 0.04 | 2.84 |  | 0 |  |  |  |  | 0
17 | 17-1-5 | ნიჟარის შეძენა მონტაჟი | კომპ. |  | 4
|  | შრომითი რესურსი | ცალი | 1 | 4 |  |  |  | 0 |  |  | 0
|  | მანქანები | ლარი | 0.14 | 0.56 | [5 empty] | 0 | 0
|  | ნიჟარის ღირებულება | კომპ. |  | 4 |  | 0 |  |  |  |  | 0
|  | სიფონი | ცალი |  | 4 |  | 0 |  |  |  |  | 0
|  | სხვა მასალა | ლარი | 0.04 | 0.16 |  | 0 |  |  |  |  | 0
18 | 17-1-9 | 50მმ ტრაპის შეძენა მონტაჟი | ცალი |  | 12
|  | შრომითი რესურსი | ცალი | 1 | 12 |  |  |  | 0 |  |  | 0
|  | მანქანები | ლარი | 0.02 | 0.24 | [5 empty] | 0 | 0
|  | 50მმ ტრაპი (გვერდითა მიერთებით) | კომპ. |  | 9 |  | 0 |  |  |  |  | 0
|  | 50მმ ტრაპი (ვერტიკალური მიერთებით) | კომპ. |  | 3 |  | 0 |  |  |  |  | 0
|  | სხვა მასალა | ლარი | 0.11 | 1.32 |  | 0 |  |  |  |  | 0
19 | 17-1-10 | 100მმ ტრაპის შეძენა მონტაჟი | ცალი |  | 15
|  | შრომითი რესურსი | ცალი | 1 | 15 |  |  |  | 0 |  |  | 0
|  | მანქანები | ლარი | 0.02 | 0.3 | [5 empty] | 0 | 0
|  | 100მმ ტრაპი (პირდაპირი მიერთებით) | კომპ. |  | 15 |  | 0 |  |  |  |  | 0
|  | სხვა მასალა | ლარი | 0.11 | 1.65 |  | 0 |  |  |  |  | 0
დანადგარები
20 | 18-8-1 | სადრენაჟე ტუმბო Q=2.0მ³/სთ H-10მ ავტომატიკით | ცალი |  | 1
|  | შრომითი რესურსი | ცალი | 1 | 1 |  |  |  | 0 |  |  | 0
|  | მანქანები | ლარი | 0.39 | 0.39 | [5 empty] | 0 | 0
|  | სადრენაჟე ტუმბო Q=2.0მ³/სთ H-10მ ავტომატიკით | კომპ. |  | 1 |  | 0 |  |  |  |  | 0
|  | სხვა მასალა | ლარი | 1.58 | 1.58 |  | 0 |  |  |  |  | 0
21 | 18-8-1 | ფეკალური ტუმბო Q=2.0მ³/სთ H-10მ ავტომატიკით | ცალი |  | 1
|  | შრომითი რესურსი | ცალი | 1 | 1 |  |  |  | 0 |  |  | 0
|  | მანქანები | ლარი | 0.39 | 0.39 | [5 empty] | 0 | 0
|  | სადრენაჟე ტუმბო Q=2.0მ³/სთ H-10მ ავტომატიკით | კომპ. |  | 1 |  | 0 |  |  |  |  | 0
|  | სხვა მასალა | ლარი | 1.58 | 1.58 |  | 0 |  |  |  |  | 0
22 | 18-6-2 | ცხიმდამჭერი მოცულობით 1500 ლიტრი (ცხიმის გადამქაჩველი ტუმბოთი და ავტომატიკით) | ცალი |  | 1
|  | შრომითი რესურსი | ცალი | 1 | 1 |  |  |  | 0 |  |  | 0
|  | მანქანები | ლარი | 0.22 | 0.22 | [5 empty] | 0 | 0
|  | ცხიმდამჭერი მოცულობით 1500 ლიტრი (ცხიმის გადამქაჩველი ტუმბოთი და ავტომატიკით) | კომპ. |  | 1 |  | 0 |  |  |  |  | 0
|  | სხვა მასალა | ლარი | 0.22 | 0.22 |  | 0 |  |  |  |  | 0
23 |  | დამხმარე და საინსტალაციო მასალები | 10% |  |  |  | 0 |  |  |  |  | 0
|  | სულ |  |  |  |  | 0 |  | 0 |  | 0 | 0
|  | მასალების ტრანსპორტირება | 0% |  |  |  | 0 |  |  |  |  | 0
|  | სულ | [9 empty] | 0
|  | ზედნადები ხარჯები | 0% | [8 empty] | 0
|  | სულ | [9 empty] | 0
|  | მოგება | 0% | [8 empty] | 0
|  | სულ | [9 empty] | 0
|  | გაუთვალისწინებელი ხარჯები | 0% | [8 empty] | 0
|  | სულ | [9 empty] | 0
|  | დღგ | 18% | [8 empty] | 0
|  | სულ | [9 empty] | 0

## შიდა წყალსადენი
№ | საფუძველი | სამუშაოს დასახელება | ნორმატიული რესურსი |  |  | მასალა |  | ხელფასი |  | სამშენებლო მექანიზმები |  | ჯამი
|  |  | განზ. | ერთეულზე | სულ | ერთ.ფასი | სულ | ერთ.ფასი | სულ | ერთ.ფასი | სულ
1 | 2 | 3 | 4 | 5 | 6 | 7 | 8 | 9 | 10 | 11 | 12 | 13
წყალი
1 | 16-24-7 | Ø90*12.3მმ PP PN 20 მილი | გრძ.მ |  | 60
|  | შრომითი რესურსი | კაც/სთ | 1 | 60 |  |  |  | 0 |  |  | 0
|  | მანქანები | ლარი | 0.05 | 3 | [5 empty] | 0 | 0
| გვ.20-162 | Ø90*12.3მმ PP PN 20 მილი | გრძ.მ | 1 | 60 |  | 0 |  |  |  |  | 0
|  | 90მმ მილის სამაგრი მეტალის შტირით | ცალი | 1 | 40 |  | 0 |  |  |  |  | 0
|  | სხვა მასალა | ლარი | 0.0425 | 2.55 |  | 0 |  |  |  |  | 0
2 | 16-24-7 | Ø75*10.3მმ PP PN 20 მილი | გრძ.მ |  | 48
|  | შრომითი რესურსი | გრძ.მ | 1 | 48 |  |  |  | 0 |  |  | 0
|  | მანქანები | ლარი | 0.05 | 2.4 | [5 empty] | 0 | 0
| გვ.20-161 | Ø75*10.3მმ PP PN 20 მილი | გრძ.მ | 1 | 48 |  | 0 |  |  |  |  | 0
|  | 75მმ მილის სამაგრი მეტალის შტირით | ცალი | 1 | 32 |  | 0 |  |  |  |  | 0
|  | სხვა მასალა | ლარი | 0.0425 | 2.04 |  | 0 |  |  |  |  | 0
3 | 16-24-6 | Ø63*8.5მმ PP PN 20 მილი | გრძ.მ |  | 96
|  | შრომითი რესურსი | გრძ.მ | 1 | 96 |  |  |  | 0 |  |  | 0
|  | მანქანები | ლარი | 0.05 | 4.8 | [5 empty] | 0 | 0
| გვ.20-160 | Ø63*8.5მმ PP PN 20 მილი | გრძ.მ | 1 | 96 |  | 0 |  |  |  |  | 0
|  | 63მმ მილის სამაგრი მეტალის შტირით | ცალი | 1 | 64 |  | 0 |  |  |  |  | 0
|  | სხვა მასალა | ლარი | 0.0478 | 4.5888 |  | 0 |  |  |  |  | 0
4 | 16-24-5 | Ø50*6.9მმ PP PN 20 მილი | გრძ.მ |  | 56
|  | შრომითი რესურსი | გრძ.მ | 1 | 56 |  |  |  | 0 |  |  | 0
|  | მანქანები | ლარი | 0.31 | 17.36 | [5 empty] | 0 | 0
| გვ.20-159 | Ø50*6.9მმ PP PN 20 მილი | გრძ.მ | 1 | 56 |  | 0 |  |  |  |  | 0
|  | 50მმ მილის სამაგრი მეტალის შტირით | ცალი | 1 | 37 |  | 0 |  |  |  |  | 0
|  | სხვა მასალა | ლარი | 0.0652 | 3.6512 |  | 0 |  |  |  |  | 0
5 | 16-24-5 | Ø40*5.5მმ PP PN 20 მილი | გრძ.მ |  | 116
|  | შრომითი რესურსი | გრძ.მ | 1 | 116 |  |  |  | 0 |  |  | 0
|  | მანქანები | ლარი | 0.31 | 35.96 | [5 empty] | 0 | 0
| გვ.20-158 | Ø40*5.5მმ PP PN 20 მილი | გრძ.მ | 1 | 116 |  | 0 |  |  |  |  | 0
|  | 40მმ მილის სამაგრი მეტალის შტირით | ცალი | 1 | 78 |  | 0 |  |  |  |  | 0
|  | სხვა მასალა | ლარი | 0.0652 | 7.5632 |  | 0 |  |  |  |  | 0
6 | 16-24-4 | Ø32*4,4მმ PP PN 20 მილი | გრძ.მ |  | 140
|  | შრომითი რესურსი | გრძ.მ | 1 | 140 |  |  |  | 0 |  |  | 0
|  | მანქანები | ლარი | 0.02 | 2.8 | [5 empty] | 0 | 0
| გვ.20-157 | Ø32*4,4მმ PP PN 20 მილი | გრძ.მ | 1 | 140 |  | 0 |  |  |  |  | 0
|  | 32მმ მილის სამაგრი მეტალის შტირით | ცალი | 1 | 96 |  | 0 |  |  |  |  | 0
|  | სხვა მასალა | ლარი | 0.0708 | 9.912 |  | 0 |  |  |  |  | 0
7 | 16-24-3 | Ø25*3.5მმ PP PN 20 მილი | გრძ.მ |  | 852
|  | შრომითი რესურსი | გრძ.მ | 1 | 852 |  |  |  | 0 |  |  | 0
|  | მანქანები | ლარი | 0.02 | 17.04 | [5 empty] | 0 | 0
| გვ.20-156 | Ø25*3.5მმ PP PN 20 მილი | გრძ.მ | 1 | 852 |  | 0 |  |  |  |  | 0
|  | 25მმ მილის სამაგრი მეტალის შტირით | ცალი | 1 | 478 |  | 0 |  |  |  |  | 0
|  | სხვა მასალა | ლარი | 0.0393 | 33.4836 |  | 0 |  |  |  |  | 0
8 | 16-24-2 | Ø20*2.9მმ PP PN 20 მილი | გრძ.მ |  | 1326
|  | შრომითი რესურსი | გრძ.მ | 1 | 1326 |  |  |  | 0 |  |  | 0
|  | მანქანები | ლარი | 0.03 | 39.78 | [5 empty] | 0 | 0
| გვ.20-155 | Ø20*2.9მმ PP PN 20 მილი | გრძ.მ | 1 | 1326 |  | 0 |  |  |  |  | 0
|  | 20მმ მილის სამაგრი მეტალის შტირით | ცალი | 1 | 615 |  | 0 |  |  |  |  | 0
|  | სხვა მასალა | ლარი | 0.0393 | 52.1118 |  | 0 |  |  |  |  | 0
9 | 22-23-3 | ფასონური ნაწილების მოწყობა | ცალი |  | 2233.1
|  | შრომითი რესურსი | ცალი | 1 | 2233.1 |  |  |  | 0 |  |  | 0
|  | მანქანები | ლარი | 0.302 | 674.3962 | [5 empty] | 0 | 0
| 6-645 | 90მმ სამკაპი | ცალი | 1 | 4 |  | 0 |  |  |  |  | 0
| 6-695 | 90/75/75მმ სამკაპი | ცალი | 1 | 1 |  | 0 |  |  |  |  | 0
| 6-644 | 75მმ სამკაპი | ცალი | 1 | 6 |  | 0 |  |  |  |  | 0
| 6-643 | 63მმ სამკაპი | ცალი | 1 | 5.3 |  | 0 |  |  |  |  | 0
| 6-675 | 63/25/63მმ სამკაპი | ცალი | 1 | 3.1 |  | 0 |  |  |  |  | 0
| 6-673 | 50/25/50მმ სამკაპი | ცალი | 1 | 7.3 |  | 0 |  |  |  |  | 0
| 6-671 | 40/25/40მმ სამკაპი | ცალი | 1 | 17.8 |  | 0 |  |  |  |  | 0
| 6-671 | 40/20/40მმ სამკაპი | ცალი | 1 | 6.3 |  | 0 |  |  |  |  | 0
| 6-670 | 32/25/32მმ სამკაპი | ცალი | 1 | 19 |  | 0 |  |  |  |  | 0
| 6-670 | 32/20/32მმ სამკაპი | ცალი | 1 | 10 |  | 0 |  |  |  |  | 0
| 6-639 | 25მმ სამკაპი | ცალი | 1 | 52 |  | 0 |  |  |  |  | 0
| 6-669 | 25/20/25მმ სამკაპი | ცალი | 1 | 257 |  | 0 |  |  |  |  | 0
| 6-638 | 20მმ სამკაპი | ცალი | 1 | 61 |  | 0 |  |  |  |  | 0
|  | 20 1/2" სამონტაჟო მუხლი შ/ხ დუბლი (საშხაპესთვის) | ცალი | 1 | 18 |  | 0 |  |  |  |  | 0
|  | 20 1/2" მუხლი შ/ხ | ცალი | 1 | 78 |  | 0 |  |  |  |  | 0
| 6-426 | 90მმ მუხლი 900 | ცალი | 1 | 18 |  | 0 |  |  |  |  | 0
| 6-425 | 75მმ მუხლი 900 | ცალი | 1 | 9 |  | 0 |  |  |  |  | 0
| 6-424 | 63მმ მუხლი 900 | ცალი | 1 | 11 |  | 0 |  |  |  |  | 0
| 6-423 | 50მმ მუხლი 900 | ცალი | 1 | 11 |  | 0 |  |  |  |  | 0
| 6-422 | 40მმ მუხლი 900 | ცალი | 1 | 8.2 |  | 0 |  |  |  |  | 0
| 6-421 | 32მმ მუხლი 900 | ცალი | 1 | 20 |  | 0 |  |  |  |  | 0
| 6-420 | 25მმ მუხლი 900 | ცალი | 1 | 506 |  | 0 |  |  |  |  | 0
| 6-419 | 20მმ მუხლი 900 | ცალი | 1 | 819 |  | 0 |  |  |  |  | 0
| 6-418 | 75მმ მუხლი 450 | ცალი | 1 | 2.2 |  | 0 |  |  |  |  | 0
| 6-417 | 63მმ მუხლი 450 | ცალი | 1 | 4 |  | 0 |  |  |  |  | 0
| 6-416 | 50მმ მუხლი 450 | ცალი | 1 | 5.2 |  | 0 |  |  |  |  | 0
| 6-415 | 40მმ მუხლი 450 | ცალი | 1 | 5.2 |  | 0 |  |  |  |  | 0
| 6-414 | 32მმ მუხლი 450 | ცალი | 1 | 6.4 |  | 0 |  |  |  |  | 0
| 6-413 | 25მმ მუხლი 450 | ცალი | 1 | 18.8 |  | 0 |  |  |  |  | 0
| 6-412 | 20მმ მუხლი 450 | ცალი | 1 | 31.4 |  | 0 |  |  |  |  | 0
|  | 90-75მმ გადამყვანი | ცალი | 1 | 1.1 |  | 0 |  |  |  |  | 0
| 6-341 | 90-63მმ გადამყვანი | ცალი | 1 | 1.1 |  | 0 |  |  |  |  | 0
| 6-337 | 75-63მმ გადამყვანი | ცალი | 1 | 7 |  | 0 |  |  |  |  | 0
| 6-335 | 63-50მმ გადამყვანი | ცალი | 1 | 2.2 |  | 0 |  |  |  |  | 0
|  | 63-40მმ გადამყვანი | ცალი | 1 | 3.2 |  | 0 |  |  |  |  | 0
|  | 63-25მმ გადამყვანი | ცალი | 1 | 9 |  | 0 |  |  |  |  | 0
|  | 50-40მმ გადამყვანი | ცალი | 1 | 6.1 |  | 0 |  |  |  |  | 0
|  | 40-32მმ გადამყვანი | ცალი | 1 | 9.3 |  | 0 |  |  |  |  | 0
| 6-332 | 40-25მმ გადამყვანი | ცალი | 1 | 3.1 |  | 0 |  |  |  |  | 0
| 6-330 | 32-25მმ გადამყვანი | ცალი | 1 | 15 |  | 0 |  |  |  |  | 0
| 6-328 | 25-20მმ გადამყვანი | ცალი | 1 | 154.8 |  | 0 |  |  |  |  | 0
|  | სხვა მასალა | ლარი | 0.024 | 53.5944 |  | 0 |  |  |  |  | 0
10 | 16-12-1 | ფასონური ნაწილების მოწყობა | ცალი |  | 44
|  | შრომითი რესურსი | კაც/სთ | 1 | 44 |  |  |  | 0 |  |  | 0
|  | მანქანები | ლარი | 0.13 | 5.72 | [5 empty] | 0 | 0
| 6-95 | 90მმ სფერული ვენტილი | ცალი |  | 5 |  | 0 |  |  |  |  | 0
| 6-94 | 75მმ სფერული ვენტილი | ცალი |  | 2 |  | 0 |  |  |  |  | 0
| 6-93 | 63მმ სფერული ვენტილი | ცალი |  | 4 |  | 0 |  |  |  |  | 0
| 6-557 | 90მმ ქურო | ცალი |  | 3 |  | 0 |  |  |  |  | 0
| 6-556 | 75მმ ქურო | ცალი |  | 8 |  | 0 |  |  |  |  | 0
| 6-555 | 63მმ ქურო | ცალი |  | 22 |  | 0 |  |  |  |  | 0
| 6-83 | 50მმ სფერული ვენტილი | ცალი |  | 2 |  | 0 |  |  |  |  | 0
| 6-91 | 40მმ სფერული ვენტილი | ცალი |  | 2 |  | 0 |  |  |  |  | 0
| 6-90 | 32მმ სფერული ვენტილი | ცალი |  | 4 |  | 0 |  |  |  |  | 0
|  | 25მმ სფერული ვენტილი | ცალი |  | 186 |  | 0 |  |  |  |  | 0
|  | 20მმ სფერული ვენტილი | ცალი |  | 84 |  | 0 |  |  |  |  | 0
|  | არკოს ვენტილი 1/2-1/2 უნიტაზისთვის | ცალი |  | 65 |  | 0 |  |  |  |  | 0
|  | არკოს ვენტილი 1/2-3/8 1/2-1/2 (პირსაბანი, საშხაპე) | ცალი |  | 274 |  | 0 |  |  |  |  | 0
| 6-554 | 50მმ ქურო | ცალი |  | 12 |  | 0 |  |  |  |  | 0
| 6-553 | 40მმ ქურო | ცალი |  | 29 |  | 0 |  |  |  |  | 0
| 6-552 | 32მმ ქურო | ცალი |  | 37 |  | 0 |  |  |  |  | 0
| 6-551 | 25მმ ქურო | ცალი |  | 242 |  | 0 |  |  |  |  | 0
| 6-550 | 20მმ ქურო | ცალი |  | 429 |  | 0 |  |  |  |  | 0
| 6-590 | 20მმ ხუფი ხრახნიანი | ცალი |  | 332 |  | 0 |  |  |  |  | 0
|  | სხვა მასალა | ლარი | 0.07 | 3.08 |  | 0 |  |  |  |  | 0
11 | 18-14-1 | ფილტრის შეძენა და მოწყობა დ=90მმ | ცალი |  | 1
|  | შრომითი რესურსი | კაც/სთ | 1 | 1 |  |  |  | 0 |  |  | 0
|  | მანქანები | ლარი | 0.16 | 0.16 | [5 empty] | 0 | 0
|  | ფილტრი 90მმ | ცალი | 1 | 1 |  | 0 |  |  |  |  | 0
|  | სხვა მასალა | ლარი | 0.02 | 0.02 |  | 0 |  |  |  |  | 0
12 | 22-17-1 | მილების კაუჩუკის თბოიზოლაცია | გრძ.მ |  | 2994
|  | შრომითი რესურსი | გრძ.მ | 1 | 2994 |  |  |  | 0 |  |  | 0
|  | Ø90mm მილის თბოიზოლაცია | გრძ.მ |  | 60 |  | 0 |  |  |  |  | 0
|  | Ø75mm მილის თბოიზოლაცია | გრძ.მ |  | 48 |  | 0 |  |  |  |  | 0
|  | Ø63mm მილის თბოიზოლაცია | გრძ.მ |  | 96 |  | 0 |  |  |  |  | 0
|  | Ø50mm მილის თბოიზოლაცია | გრძ.მ |  | 56 |  | 0 |  |  |  |  | 0
|  | Ø40mm მილის თბოიზოლაცია | გრძ.მ |  | 116 |  | 0 |  |  |  |  | 0
|  | Ø32mm მილის თბოიზოლაცია | გრძ.მ |  | 140 |  | 0 |  |  |  |  | 0
|  | Ø25mm მილის თბოიზოლაცია | გრძ.მ |  | 1152 |  | 0 |  |  |  |  | 0
|  | Ø20mm მილის თბოიზოლაცია | გრძ.მ |  | 1326 |  | 0 |  |  |  |  | 0
12 | 17-3-3 | ცივი და ცხელი წყლის შემრევების მონტაჟი | ცალი |  | 135
|  | შრომითი რესურსი | ცალი | 1 | 135 |  |  |  | 0 |  |  | 0
|  | მანქანები | ლარი | 0.01 | 1.35 | [5 empty] | 0 | 0
|  | ცივი და ცხელი წყლის შემრევი პირსაბანისთვის | გრძ.მ |  | 66 |  | 0 |  |  |  |  | 0
|  | ცივი და ცხელი წყლის შემრევი შშმპ პირსაბანისთვის | გრძ.მ |  | 4 |  | 0 |  |  |  |  | 0
|  | ცივი და ცხელი წყლის შემრევი საშხაპესათვის | გრძ.მ |  | 65 |  | 0 |  |  |  |  | 0
|  | სხვა მასალა | ლარი | 0.07 | 9.45 |  | 0 |  |  |  |  | 0
დანადგარები
13 | 18-8-1 | სატუმბო სადგური H=40მ 2xQ=6მ/სთ სიხშირული მართვით (ორტუმბოიანი კომპლექტით) | ცალი |  | 1
|  | შრომითი რესურსი | ცალი | 1 | 1 |  |  |  | 0 |  |  | 0
|  | მანქანები | ლარი | 0.78 | 0.78 | [5 empty] | 0 | 0
|  | სადრენაჟე ტუმბო Q=2.0მ³/სთ H-10მ ავტომატიკით | კომპ. |  | 1 |  | 0 |  |  |  |  | 0
|  | სხვა მასალა | ლარი | 3.16 | 3.16 |  | 0 |  |  |  |  | 0
14 | 18-6-2 | ავზი მოცულობით 40მ3 | ცალი |  | 1
|  | შრომითი რესურსი | ცალი | 1 | 1 |  |  |  | 0 |  |  | 0
|  | მანქანები | ლარი | 9.8 | 9.8 | [5 empty] | 0 | 0
|  | ავზი მოცულობით 40მ3 | კომპ. |  | 1 |  | 0 |  |  |  |  | 0
|  | სხვა მასალა | ლარი | 6.5 | 6.5 |  | 0 |  |  |  |  | 0
15 |  | დამხმარე და საინსტალაციო მასალები | 10% |  |  |  | 0 |  |  |  |  | 0
|  | სულ |  |  |  |  | 0 |  | 0 |  | 0 | 0
|  | მასალების ტრანსპორტირება | 0% |  |  |  | 0 |  |  |  |  | 0
|  | სულ | [9 empty] | 0
|  | ზედნადები ხარჯები | 0% | [8 empty] | 0
|  | სულ | [9 empty] | 0
|  | მოგება | 0% | [8 empty] | 0
|  | სულ | [9 empty] | 0
|  | გაუთვალისწინებელი ხარჯები | 0% | [8 empty] | 0
|  | სულ | [9 empty] | 0
|  | დღგ | 18% | [8 empty] | 0
|  | სულ | [9 empty] | 0

## ელ.სამუშაოები
განფასება
(saerTo eleqtrobis masalaTa specifikacia)
პროექტი: სასტმურო მესტიაში
№ | dasaxeleba | raod. | ganz. | მასალები/Materials |  | ინსტალაცია/Labour |  | ტრანსპ/Transportation |  | სულ/Total
|  |  |  | ერთ.Unit Material | ჯამი/ Sum Material | ერთ/Unit Labour | ჯამი/Total Labour | ერთ/Unit Transp. | ჯამი/Total Transp.
Zalovani danadgarebi
1 | satransformatoro qvesadguri 1000 kva simZlavreze, maRali Zabvis Semomyvani da gamsvleli ujredebiT, dabali Zabvis ujredebiTa da reaqtiuli energiis kompesatoriT kompleqtSi. | 1 | komp. |  | 0 |  | 0 |  | 0 | 0
2 | dizel-generatori 1000 kva simZlavris, mayuCi kabiniT da avtomatikis blokiT | 1 | komp. |  | 0 |  | 0 |  | 0 | 0
2 | დამხმარე მასალები | 1 | komp. |  | 0 |  | 0 |  | 0 | 0
kabelebi
3 | kabeli (mrgvali) NA2XH-J 3x240+1x120mm2 (kabelis sigrZe dazustdes adgilze) | 2400 | m |  | 0 |  | 0 |  | 0 | 0
4 | kabeli (mrgvali) N2XH-J 5x25mm2 | 40 | m |  | 0 |  | 0 |  | 0 | 0
5 | kabeli (mrgvali) N2XH-J 5x10mm2 | 150 | m |  | 0 |  | 0 |  | 0 | 0
6 | kabeli (mrgvali) N2XH-J 5x6mm2 | 280 | m |  | 0 |  | 0 |  | 0 | 0
7 | kabeli (mrgvali) N2XH-J 5x4mm2 | 370 | m |  | 0 |  | 0 |  | 0 | 0
8 | kabeli (mrgvali) N2XH-J 5x2.5mm2 | 220 | m |  | 0 |  | 0 |  | 0 | 0
9 | kabeli (mrgvali) N2XH-J 5x1.5mm2 | 650 | m |  | 0 |  | 0 |  | 0 | 0
10 | kabeli (mrgvali) N2XH-J 4x95mm2 | 100 | m | [5 empty] | 0
10 | kabeli halogenTavisufali aluminis 4X150 mm2 | 100 | m |  | 0 |  | 0 |  | 0 | 0
11 | kabeli (mrgvali) N2XH-J 4x70mm2 | 300 | m | [6 empty] | 0
11 | kabeli halogenTavisufali aluminis 4X120 mm2 | 300 | m |  | 0 |  | 0 |  | 0 | 0
12 | kabeli (mrgvali) N2XH-J 4x50mm2 | 150 | m |  | 0 |  | 0 |  | 0 | 0
13 | kabeli (mrgvali) N2XH-J 3x6mm2 | 30 | m |  | 0 |  | 0 |  | 0 | 0
14 | kabeli (mrgvali) N2XH-J 3x4mm2 | 30 | m |  | 0 |  | 0 |  | 0 | 0
15 | kabeli (mrgvali) NHXMH-J 3x2.5mm2 | 9500 | m |  | 0 |  | 0 |  | 0 | 0
16 | kabeli (mrgvali) NHXMH-J 3x1.5mm2 | 6500 | m |  | 0 |  | 0 |  | 0 | 0
17 | kabeli (mrgvali) NHXMH-J 2x1.5mm2 | 3500 | m |  | 0 |  | 0 |  | 0 | 0
18 | kabeli (mrgvali) N2XH-J 1x50mm2 | 100 | m |  | 0 |  | 0 |  | 0 | 0
19 | kabeli (mrgvali) N2XH-J 1x35mm2 | 300 | m |  | 0 |  | 0 |  | 0 | 0
20 | kabeli (mrgvali) N2XH-J 1x25mm2 | 150 | m |  | 0 |  | 0 |  | 0 | 0
21 | kabeli cecxlmedegi (mrgvali) NHXH-FE180/E90 5x25mm2 | 30 | m |  | 0 |  | 0 |  | 0 | 0
22 | kabeli cecxlmedegi (mrgvali) NHXH-FE180/E90 5x16mm2 | 70 | m |  | 0 |  | 0 |  | 0 | 0
23 | kabeli cecxlmedegi (mrgvali) NHXH-FE180/E90 5x10mm2 | 130 | m |  | 0 |  | 0 |  | 0 | 0
24 | kabeli cecxlmedegi (mrgvali) NHXH-FE180/E90 5x6mm2 | 30 | m |  | 0 |  | 0 |  | 0 | 0
25 | kabeli cecxlmedegi (mrgvali) NHXH-FE180/E90 5x4mm2 | 100 | m |  | 0 |  | 0 |  | 0 | 0
26 | kabeli cecxlmedegi (mrgvali) NHXH-FE180/E90 5x2.5mm2 | 220 | m |  | 0 |  | 0 |  | 0 | 0
27 | kabeli cecxlmedegi (mrgvali) NHXH-FE180/E90 5x1.5mm2 | 50 | m |  | 0 |  | 0 |  | 0 | 0
28 | kabeli cecxlmedegi (mrgvali) NHXH-FE180/E90 3x2.5mm2 | 200 | m |  | 0 |  | 0 |  | 0 | 0
29 | kabeli cecxlmedegi (mrgvali) NHXH-FE180/E90 3x1.5mm2 | 150 | m |  | 0 |  | 0 |  | 0 | 0
30 | kabeli cecxlmedegi (mrgvali) NHXH-FE180/E90 2x1.5mm2 | 150 | m |  | 0 |  | 0 |  | 0 | 0
30 | დამხმარე მასალები | 1 | კომპლ |  | 0 |  | 0 |  | 0 | 0
mTavari gamanawilebeli fari MDB
31 | Zalovani fari g/m 2000X800X400 IP 21 | 4 | komp. |  | 0 |  | 0 |  | 0 | 0
32 | samfaza salteebis sistema L1, L2, L3, 1600 a | 4 | komp. |  | 0 |  | 0 |  | 0 | 0
33 | damiweba neitralis salteebis sistema 1000 a | 4 | komp. |  | 0 |  | 0 |  | 0 | 0
34 | avtomaturi amomrTveli MCCB 1600A/D/36kA 3 polusa | 1 | c |  | 0 |  | 0 |  | 0 | 0
35 | avtomaturi amomrTveli MCCB 250A/D/36kA 3 polusa | 1 | c |  | 0 |  | 0 |  | 0 | 0
36 | avtomaturi amomrTveli MCCB 200A/D/36kA 3 polusa | 10 | c |  | 0 |  | 0 |  | 0 | 0
37 | avtomaturi amomrTveli MCCB 160A/D/25kA 3 polusa | 2 | c |  | 0 |  | 0 |  | 0 | 0
38 | avtomaturi amomrTveli MCCB 100A/D/25kA 3 polusa | 1 | c |  | 0 |  | 0 |  | 0 | 0
39 | avtomaturi amomrTveli MCCB 63A/D/25kA 3 polusa | 1 | c |  | 0 |  | 0 |  | 0 | 0
40 | avtomaturi amomrTveli MCCB 50A/D/25kA 3 polusa | 1 | c |  | 0 |  | 0 |  | 0 | 0
41 | avtomaturi amomrTveli MCCB 40A/D/25kA 3 polusa | 1 | c |  | 0 |  | 0 |  | 0 | 0
42 | avtomaturi amomrTveli MCCB 32A/D/25kA 3 polusa | 5 | c |  | 0 |  | 0 |  | 0 | 0
43 | avtomaturi amomrTveli MCCB 25A/D/25kA 3 polusa | 1 | c |  | 0 |  | 0 |  | 0 | 0
44 | avtomaturi amomrTveli MCB 2A/B/6kA 1 polusa | 1 | c |  | 0 |  | 0 |  | 0 | 0
45 | Zravis dacvis avtomati 0.63-1.6 A 3 polusa | 7 | c |  | 0 |  | 0 |  | 0 | 0
46 | kontaqtori 3P/ 3.0 kW/230VAC | 7 | c |  | 0 |  | 0 |  | 0 | 0
47 | CamrTveli Rilaki fiqsaciiT Aut-O-Man DIN salteze dasasmeli | 7 | c |  | 0 |  | 0 |  | 0 | 0
48 | saindikacio naTura 220v (mwvane) | 7 | c |  | 0 |  | 0 |  | 0 | 0
49 | dnobadmcveliani amomrTveli 160a 3 polusa | 1 | c |  | 0 |  | 0 |  | 0 | 0
50 | dnobadi mcveli 160a | 3 | c |  | 0 |  | 0 |  | 0 | 0
51 | sasignalo naTura (yviTeli, mwvane, wiTeli) (faris karSi CasamontaJebeli) | 3 | ც |  | 0 |  | 0 |  | 0 | 0
52 | ganmuxtveli B klasis 3P+N+PE 400v/100ka | 1 | ც |  | 0 |  | 0 |  | 0 | 0
52 | ფარის მაკომპლექტებლები | 1 | კომპლ |  | 0 |  | 0 |  | 0 | 0
gamanawilebeli fari DB 0.1
53 | Zalovani fari g/m 1500X600X400 IP 21 | 1 | komp. |  | 0 |  | 0 |  | 0 | 0
54 | saindikacio naTura 220v (wiTeli) | 1 | c |  | 0 |  | 0 |  | 0 | 0
55 | saindikacio naTura 220v (mwvane) | 11 | c |  | 0 |  | 0 |  | 0 | 0
56 | CamrTveli Rilaki fiqsaciiT Aut-O-Man DIN salteze dasasmeli | 11 | c |  | 0 |  | 0 |  | 0 | 0
57 | kontaqtori 1NO/5kW/AC220 , 1NO+1NC damxmare kontaqtiT | 7 | c |  | 0 |  | 0 |  | 0 | 0
58 | kontaqtori 3P/ 3.0 kW/230VAC | 4 | c |  | 0 |  | 0 |  | 0 | 0
59 | Zravis dacvis avtomati 2.5-4.0 A 3 polusa | 2 | c |  | 0 |  | 0 |  | 0 | 0
60 | Zravis dacvis avtomati 4.0-6.3 A 3 polusa | 2 | c |  | 0 |  | 0 |  | 0 | 0
61 | dif. gaJonvis rele avtomaturi amomrTvelis funqciiT RCCB 16/0.03A/C/6kA 1 polusa | 4 | c |  | 0 |  | 0 |  | 0 | 0
62 | dif. gaJonvis rele avtomaturi amomrTvelis funqciiT RCCB 25/0.03A/C/6kA 1 polusa | 5 | c |  | 0 |  | 0 |  | 0 | 0
63 | avtomaturi amomrTveli MCB 2A/B/6kA 1 polusa | 3 | c |  | 0 |  | 0 |  | 0 | 0
64 | avtomaturi amomrTveli MCB 6A/B/6kA 1 polusa | 1 | c |  | 0 |  | 0 |  | 0 | 0
65 | avtomaturi amomrTveli MCB 10A/B/6kA 1 polusa | 12 | c |  | 0 |  | 0 |  | 0 | 0
66 | avtomaturi amomrTveli MCB 16A/C/6kA 1 polusa | 2 | c |  | 0 |  | 0 |  | 0 | 0
67 | avtomaturi amomrTveli MCB 6A/D/6kA 3 polusa | 5 | c |  | 0 |  | 0 |  | 0 | 0
68 | avtomaturi amomrTveli MCB 10A/D/6kA 3 polusa | 4 | c |  | 0 |  | 0 |  | 0 | 0
69 | avtomaturi amomrTveli MCB 16A/D/6kA 3 polusa | 1 | c |  | 0 |  | 0 |  | 0 | 0
70 | avtomaturi amomrTveli MCB 25A/D/6kA 3 polusa | 3 | c |  | 0 |  | 0 |  | 0 | 0
71 | avtomaturi amomrTveli MCB 32A/D/6kA 3 polusa | 5 | c |  | 0 |  | 0 |  | 0 | 0
72 | avtomaturi amomrTveli MCCB 250A/D/6kA 3 polusa | 1 | c |  | 0 |  | 0 |  | 0 | 0
72 | ფარის მაკომპლექტებლები | 1 | კომპლ |  | 0 |  | 0 |  | 0 | 0
gamanawilebeli fari DB 0.2
73 | karada g/m 3X18 modulze (rkinis karebiT da saketiT) | 1 | komp. |  | 0 |  | 0 |  | 0 | 0
74 | erTwvera kabeli (Savi) 6mm2 | 3 | m |  | 0 |  | 0 |  | 0 | 0
75 | dasaparalilebeli salte 3 polusa 3/63a | 37 | kb. |  | 0 |  | 0 |  | 0 | 0
76 | saindikacio naTura 220v (mwvane) | 7 | c |  | 0 |  | 0 |  | 0 | 0
77 | CamrTveli Rilaki fiqsaciiT Aut-O-Man DIN salteze dasasmeli | 7 | c |  | 0 |  | 0 |  | 0 | 0
78 | kontaqtori 1NO/5kW/AC220 , 1NO+1NC damxmare kontaqtiT | 7 | c |  | 0 |  | 0 |  | 0 | 0
79 | dif. gaJonvis rele avtomaturi amomrTvelis funqciiT RCCB 16/0.03A/C/6kA 1 polusa | 4 | c |  | 0 |  | 0 |  | 0 | 0
80 | dif. gaJonvis rele avtomaturi amomrTvelis funqciiT RCCB 25/0.03A/C/6kA 1 polusa | 1 | c |  | 0 |  | 0 |  | 0 | 0
81 | avtomaturi amomrTveli MCB 2A/B/6kA 1 polusa | 1 | c |  | 0 |  | 0 |  | 0 | 0
82 | avtomaturi amomrTveli MCB 6A/B/6kA 1 polusa | 3 | c |  | 0 |  | 0 |  | 0 | 0
83 | avtomaturi amomrTveli MCB 10A/B/6kA 1 polusa | 10 | c |  | 0 |  | 0 |  | 0 | 0
84 | avtomaturi amomrTveli MCB 16A/C/6kA 1 polusa | 3 | c |  | 0 |  | 0 |  | 0 | 0
85 | avtomaturi amomrTveli MCB 25A/D/6kA 3 polusa | 1 | c |  | 0 |  | 0 |  | 0 | 0
86 | avtomaturi amomrTveli MCCB 40A/D/15kA 3 polusa | 1 | c |  | 0 |  | 0 |  | 0 | 0
86 | ფარის მაკომპლექტებლები | 1 | კომპლ |  | 0 |  | 0 |  | 0 | 0
gamanawilebeli fari DB 0.3
87 | karada S/m 3X12 modulze (rkinis karebiT da saketiT) | 1 | komp. |  | 0 |  | 0 |  | 0 | 0
88 | erTwvera kabeli (Savi) 4mm2 | 3 | m |  | 0 |  | 0 |  | 0 | 0
89 | dasaparalilebeli salte 3 polusa 3/63a | 22 | kb. |  | 0 |  | 0 |  | 0 | 0
90 | saindikacio naTura 220v (wiTeli) | 2 | c |  | 0 |  | 0 |  | 0 | 0
91 | saindikacio naTura 220v (mwvane) | 2 | c |  | 0 |  | 0 |  | 0 | 0
92 | CamrTveli Rilaki fiqsaciiT Aut-O-Man DIN salteze dasasmeli | 2 | c |  | 0 |  | 0 |  | 0 | 0
93 | kontaqtori 1NO/5kW/AC220 , 1NO+1NC damxmare kontaqtiT | 2 | c |  | 0 |  | 0 |  | 0 | 0
94 | Zravis dacvis avtomati 0.63-1.6 A 1 polusa | 2 | c |  | 0 |  | 0 |  | 0 | 0
95 | dif. gaJonvis rele avtomaturi amomrTvelis funqciiT RCCB 16/0.03A/C/6kA 1 polusa | 3 | c |  | 0 |  | 0 |  | 0 | 0
96 | avtomaturi amomrTveli MCB 2A/B/6kA 1 polusa | 1 | c |  | 0 |  | 0 |  | 0 | 0
97 | avtomaturi amomrTveli MCB 10A/B/6kA 1 polusa | 3 | c |  | 0 |  | 0 |  | 0 | 0
98 | avtomaturi amomrTveli MCB 16A/D/6kA 3 polusa | 2 | c |  | 0 |  | 0 |  | 0 | 0
99 | avtomaturi amomrTveli MCCB 32A/D/15kA 3 polusa | 1 | c |  | 0 |  | 0 |  | 0 | 0
99 | ფარის მაკომპლექტებლები | 1 | კომპლ |  | 0 |  | 0 |  | 0 | 0
gamanawilebeli fari DB 1.1
100 | Zalovani fari g/m 1200X600X400 IP 21 | 1 | komp. |  | 0 |  | 0 |  | 0 | 0
101 | saindikacio naTura 220v (wiTeli) | 2 | c |  | 0 |  | 0 |  | 0 | 0
102 | saindikacio naTura 220v (mwvane) | 10 | c |  | 0 |  | 0 |  | 0 | 0
103 | CamrTveli Rilaki fiqsaciiT Aut-O-Man DIN salteze dasasmeli | 10 | c |  | 0 |  | 0 |  | 0 | 0
104 | kontaqtori 1NO/5kW/AC220 , 1NO+1NC damxmare kontaqtiT | 8 | c |  | 0 |  | 0 |  | 0 | 0
105 | kontaqtori 3P/ 3.0 kW/230VAC | 2 | c |  | 0 |  | 0 |  | 0 | 0
106 | Zravis dacvis avtomati 1.6-2.5 A 3 polusa | 1 | c |  | 0 |  | 0 |  | 0 | 0
107 | Zravis dacvis avtomati 2.5-4.0 A 3 polusa | 1 | c |  | 0 |  | 0 |  | 0 | 0
108 | dif. gaJonvis rele avtomaturi amomrTvelis funqciiT RCCB 16/0.03A/C/6kA 1 polusa | 4 | c |  | 0 |  | 0 |  | 0 | 0
109 | dif. gaJonvis rele avtomaturi amomrTvelis funqciiT RCCB 25/0.03A/C/6kA 1 polusa | 3 | c |  | 0 |  | 0 |  | 0 | 0
110 | dif. gaJonvis rele avtomaturi amomrTvelis funqciiT RCCB 32/0.03A/C/6kA 1 polusa | 1 | c |  | 0 |  | 0 |  | 0 | 0
111 | dif. gaJonvis rele avtomaturi amomrTvelis funqciiT RCCB 40/0.03A/C/6kA 1 polusa | 1 | c |  | 0 |  | 0 |  | 0 | 0
112 | avtomaturi amomrTveli MCB 2A/B/6kA 1 polusa | 2 | c |  | 0 |  | 0 |  | 0 | 0
113 | avtomaturi amomrTveli MCB 6A/B/6kA 1 polusa | 2 | c |  | 0 |  | 0 |  | 0 | 0
114 | avtomaturi amomrTveli MCB 10A/B/6kA 1 polusa | 10 | c |  | 0 |  | 0 |  | 0 | 0
115 | avtomaturi amomrTveli MCB 16A/C/6kA 1 polusa | 2 | c |  | 0 |  | 0 |  | 0 | 0
116 | avtomaturi amomrTveli MCB 16A/D/6kA 3 polusa | 4 | c |  | 0 |  | 0 |  | 0 | 0
117 | avtomaturi amomrTveli MCB 32A/D/6kA 3 polusa | 4 | c |  | 0 |  | 0 |  | 0 | 0
118 | avtomaturi amomrTveli MCCB 200A/D/6kA 3 polusa | 1 | c |  | 0 |  | 0 |  | 0 | 0
118 | ფარის მაკომპლექტებლები | 1 | კომპლ |  | 0 |  | 0 |  | 0 | 0
gamanawilebeli fari DB 1.2
119 | karada S/m 4X12 modulze (rkinis karebiT da saketiT) | 1 | komp. |  | 0 |  | 0 |  | 0 | 0
120 | erTwvera kabeli (Savi) 6mm2 | 3 | m |  | 0 |  | 0 |  | 0 | 0
121 | dasaparalilebeli salte 3 polusa 3/63a | 27 | kb. |  | 0 |  | 0 |  | 0 | 0
122 | saindikacio naTura 220v (mwvane) | 6 | c |  | 0 |  | 0 |  | 0 | 0
123 | CamrTveli Rilaki fiqsaciiT Aut-O-Man DIN salteze dasasmeli | 6 | c |  | 0 |  | 0 |  | 0 | 0
124 | kontaqtori 1NO/5kW/AC220 , 1NO+1NC damxmare kontaqtiT | 6 | c |  | 0 |  | 0 |  | 0 | 0
125 | dif. gaJonvis rele avtomaturi amomrTvelis funqciiT RCCB 16/0.03A/C/6kA 1 polusa | 1 | c |  | 0 |  | 0 |  | 0 | 0
126 | dif. gaJonvis rele avtomaturi amomrTvelis funqciiT RCCB 32/0.03A/C/6kA 1 polusa | 1 | c |  | 0 |  | 0 |  | 0 | 0
127 | dif. gaJonvis rele avtomaturi amomrTvelis funqciiT RCCB 40/0.03A/C/6kA 1 polusa | 1 | c |  | 0 |  | 0 |  | 0 | 0
128 | avtomaturi amomrTveli MCB 2A/B/6kA 1 polusa | 1 | c |  | 0 |  | 0 |  | 0 | 0
129 | avtomaturi amomrTveli MCB 6A/B/6kA 1 polusa | 4 | c |  | 0 |  | 0 |  | 0 | 0
130 | avtomaturi amomrTveli MCB 10A/B/6kA 1 polusa | 4 | c |  | 0 |  | 0 |  | 0 | 0
131 | avtomaturi amomrTveli MCB 16A/C/6kA 1 polusa | 4 | c |  | 0 |  | 0 |  | 0 | 0
132 | avtomaturi amomrTveli MCB 25A/C/6kA 1 polusa | 6 | c |  | 0 |  | 0 |  | 0 | 0
133 | avtomaturi amomrTveli MCB 16A/D/6kA 3 polusa | 1 | c |  | 0 |  | 0 |  | 0 | 0
134 | avtomaturi amomrTveli MCCB 63A/D/15kA 3 polusa | 1 | c |  | 0 |  | 0 |  | 0 | 0
134 | ფარის მაკომპლექტებლები | 1 | კომპლ |  | 0 |  | 0 |  | 0 | 0
gamanawilebeli fari DB 2.1
135 | karada S/m 3X18 modulze (rkinis karebiT da saketiT) | 1 | komp. |  | 0 |  | 0 |  | 0 | 0
136 | erTwvera kabeli (Savi) 6mm2 | 3 | m |  | 0 |  | 0 |  | 0 | 0
137 | dasaparalilebeli salte 3 polusa 3/63a | 40 | kb. |  | 0 |  | 0 |  | 0 | 0
138 | saindikacio naTura 220v (mwvane) | 5 | c |  | 0 |  | 0 |  | 0 | 0
139 | CamrTveli Rilaki fiqsaciiT Aut-O-Man DIN salteze dasasmeli | 5 | c |  | 0 |  | 0 |  | 0 | 0
140 | kontaqtori 1NO/5kW/AC220 , 1NO+1NC damxmare kontaqtiT | 5 | c |  | 0 |  | 0 |  | 0 | 0
141 | avtomaturi amomrTveli MCB 2A/B/6kA 1 polusa | 1 | c |  | 0 |  | 0 |  | 0 | 0
142 | avtomaturi amomrTveli MCB 6A/B/6kA 1 polusa | 2 | c |  | 0 |  | 0 |  | 0 | 0
143 | avtomaturi amomrTveli MCB 10A/B/6kA 1 polusa | 3 | c |  | 0 |  | 0 |  | 0 | 0
144 | avtomaturi amomrTveli MCB 16A/C/6kA 1 polusa | 4 | c |  | 0 |  | 0 |  | 0 | 0
145 | avtomaturi amomrTveli MCB 25A/C/6kA 1 polusa | 25 | c |  | 0 |  | 0 |  | 0 | 0
146 | avtomaturi amomrTveli MCCB 160A/D/15kA 3 polusa | 1 | c |  | 0 |  | 0 |  | 0 | 0
146 | ფარის მაკომპლექტებლები | 1 | კომპლ |  | 0 |  | 0 |  | 0 | 0
gamanawilebeli fari DB 3.1
147 | karada S/m 3X18 modulze (rkinis karebiT da saketiT) | 1 | komp. |  | 0 |  | 0 |  | 0 | 0
148 | erTwvera kabeli (Savi) 6mm2 | 3 | m |  | 0 |  | 0 |  | 0 | 0
149 | dasaparalilebeli salte 3 polusa 3/63a | 43 | kb. |  | 0 |  | 0 |  | 0 | 0
150 | saindikacio naTura 220v (mwvane) | 7 | c |  | 0 |  | 0 |  | 0 | 0
151 | CamrTveli Rilaki fiqsaciiT Aut-O-Man DIN salteze dasasmeli | 7 | c |  | 0 |  | 0 |  | 0 | 0
152 | kontaqtori 1NO/5kW/AC220 , 1NO+1NC damxmare kontaqtiT | 7 | c |  | 0 |  | 0 |  | 0 | 0
153 | avtomaturi amomrTveli MCB 2A/B/6kA 1 polusa | 1 | c |  | 0 |  | 0 |  | 0 | 0
154 | avtomaturi amomrTveli MCB 6A/B/6kA 1 polusa | 3 | c |  | 0 |  | 0 |  | 0 | 0
155 | avtomaturi amomrTveli MCB 10A/B/6kA 1 polusa | 4 | c |  | 0 |  | 0 |  | 0 | 0
156 | avtomaturi amomrTveli MCB 16A/C/6kA 1 polusa | 4 | c |  | 0 |  | 0 |  | 0 | 0
157 | avtomaturi amomrTveli MCB 25A/C/6kA 1 polusa | 24 | c |  | 0 |  | 0 |  | 0 | 0
158 | avtomaturi amomrTveli MCCB 160A/D/15kA 3 polusa | 1 | c |  | 0 |  | 0 |  | 0 | 0
158 | ფარის მაკომპლექტებლები | 1 | კომპლ |  | 0 |  | 0 |  | 0 | 0
gamanawilebeli fari DB 4.1
159 | karada g/m 4X18 modulze 800x600x250 | 1 | komp. |  | 0 |  | 0 |  | 0 | 0
160 | erTwvera kabeli (Savi) 6mm2 | 3 | m |  | 0 |  | 0 |  | 0 | 0
161 | dasaparalilebeli salte 3 polusa 3/63a | 56 | kb. |  | 0 |  | 0 |  | 0 | 0
162 | saindikacio naTura 220v (mwvane) | 9 | c |  | 0 |  | 0 |  | 0 | 0
163 | saindikacio naTura 220v (wiTeli) | 9 | c |  | 0 |  | 0 |  | 0 | 0
164 | CamrTveli Rilaki fiqsaciiT Aut-O-Man | 9 | c |  | 0 |  | 0 |  | 0 | 0
165 | kontaqtori 3P/ 5.5 kW/230VAC | 1 | c |  | 0 |  | 0 |  | 0 | 0
166 | kontaqtori 3P/ 4.0 kW/230VAC | 2 | c |  | 0 |  | 0 |  | 0 | 0
167 | kontaqtori 3P/ 3.0 kW/230VAC | 6 | c |  | 0 |  | 0 |  | 0 | 0
168 | Zravis dacvis avtomati 0.4-0.63 A 3 polusa | 2 | c |  | 0 |  | 0 |  | 0 | 0
169 | Zravis dacvis avtomati 2.5-4.0 A 3 polusa | 3 | c |  | 0 |  | 0 |  | 0 | 0
170 | Zravis dacvis avtomati 4.0-6.3 A 3 polusa | 4 | c |  | 0 |  | 0 |  | 0 | 0
171 | avtomaturi amomrTveli MCB 2A/B/6kA 1 polusa | 1 | c |  | 0 |  | 0 |  | 0 | 0
172 | avtomaturi amomrTveli MCB 25A/C/6kA 1 polusa | 1 | c |  | 0 |  | 0 |  | 0 | 0
173 | avtomaturi amomrTveli MCB 50A/D/15kA 3 polusa | 1 | c |  | 0 |  | 0 |  | 0 | 0
174 | xelis sagangaSo Rilaki normalurad Ria kontaqtiT | 8 | c |  | 0 |  | 0 |  | 0 | 0
175 | kontroleri 8 cifruli SesasvleliT da 24 cifruli gamomsvleliT | 1 | komp. |  | 0 |  | 0 |  | 0 | 0
175 | ფარის მაკომპლექტებლები | 1 | კომპლ |  | 0 |  | 0 |  | 0 | 0
gamanawilebeli fari DB 4.2
176 | karada g/m 3X18 modulze 600x400x250 | 1 | komp. |  | 0 |  | 0 |  | 0 | 0
177 | erTwvera kabeli (Savi) 6mm2 | 3 | m |  | 0 |  | 0 |  | 0 | 0
178 | dasaparalilebeli salte 3 polusa 3/63a | 26 | kb. |  | 0 |  | 0 |  | 0 | 0
179 | saindikacio naTura 220v (mwvane) | 4 | c |  | 0 |  | 0 |  | 0 | 0
180 | saindikacio naTura 220v (wiTeli) | 4 | c |  | 0 |  | 0 |  | 0 | 0
181 | CamrTveli Rilaki fiqsaciiT Aut-O-Man | 4 | c |  | 0 |  | 0 |  | 0 | 0
182 | kontaqtori 3P/ 5.5 kW/230VAC | 1 | c |  | 0 |  | 0 |  | 0 | 0
183 | kontaqtori 3P/ 3.0 kW/230VAC | 3 | c |  | 0 |  | 0 |  | 0 | 0
184 | Zravis dacvis avtomati 2.5-4.0 A 3 polusa | 2 | c |  | 0 |  | 0 |  | 0 | 0
185 | Zravis dacvis avtomati 4.0-6.3 A 3 polusa | 2 | c |  | 0 |  | 0 |  | 0 | 0
186 | avtomaturi amomrTveli MCB 2A/B/6kA 1 polusa | 1 | c |  | 0 |  | 0 |  | 0 | 0
187 | avtomaturi amomrTveli MCB 25A/C/6kA 1 polusa | 1 | c |  | 0 |  | 0 |  | 0 | 0
188 | avtomaturi amomrTveli MCB 32A/D/15kA 3 polusa | 1 | c |  | 0 |  | 0 |  | 0 | 0
189 | xelis sagangaSo Rilaki normalurad Ria kontaqtiT | 8 | c |  | 0 |  | 0 |  | 0 | 0
190 | kontroleri 8 cifruli SesasvleliT da 16 cifruli gamomsvleliT | 1 | komp. |  | 0 |  | 0 |  | 0 | 0
190 | ფარის მაკომპლექტებლები | 1 | კომპლ |  | 0 |  | 0 |  | 0 | 0
gamanawilebeli fari DB 4.3
191 | karada g/m 2X12 modulze (rkinis karebiT da saketiT) | 1 | komp. |  | 0 |  | 0 |  | 0 | 0
192 | erTwvera kabeli (Savi) 6mm2 | 3 | m |  | 0 |  | 0 |  | 0 | 0
193 | dasaparalilebeli salte 3 polusa 3/63a | 12 | kb. |  | 0 |  | 0 |  | 0 | 0
194 | avtomaturi amomrTveli MCB 10A/D/6kA 3 polusa | 2 | c |  | 0 |  | 0 |  | 0 | 0
195 | avtomaturi amomrTveli MCB 16A/D/6kA 3 polusa | 2 | c |  | 0 |  | 0 |  | 0 | 0
196 | avtomaturi amomrTveli MCB 32A/D/15kA 3 polusa | 1 | c |  | 0 |  | 0 |  | 0 | 0
196 | ფარის მაკომპლექტებლები | 1 | კომპლ |  | 0 |  | 0 |  | 0 | 0
sastumros nomris tipiuri gamanawilebeli fari DBP
197 | karada S/m 2X8 modulze | 54 | komp |  | 0 |  | 0 |  | 0 | 0
198 | dif. gaJonvis rele avtomaturi amomrTvelis funqciiT RCCB 32/0.03A/C/6kA 2 polusa | 54 | c |  | 0 |  | 0 |  | 0 | 0
199 | avtomaturi amomrTveli MCB 25A/C/6kA 2 polusa | 54 | c |  | 0 |  | 0 |  | 0 | 0
200 | avtomaturi amomrTveli MCB 16A/C/6kA 1 polusa | 162 | c |  | 0 |  | 0 |  | 0 | 0
201 | avtomaturi amomrTveli MCB 10A/C/6kA 1 polusa | 54 | c |  | 0 |  | 0 |  | 0 | 0
202 | avtomaturi amomrTveli MCB 6A/B/6kA 1 polusa | 54 | c |  | 0 |  | 0 |  | 0 | 0
203 | kontaqtori 4P/ 25A /230VAC Ria kontaqtiT | 54 | c |  | 0 |  | 0 |  | 0 | 0
196 | ფარის მაკომპლექტებლები | 1 | კომპლ |  | 0 |  | 0 |  | 0 | 0
sanaTebi
204 | L1Lzedapiruli montaJis sanaTi LED naTuriT 45 W (samzareulo, teq. oTaxi) | 72 | c |  | 0 |  | 0 |  | 0 | 0
205 | L2Lzedapiruli montaJis sanaTi LED naTuriT 20 W (sasadilo, aivani, teq. oTaxi) | 232 | c |  | 0 |  | 0 |  | 0 | 0
206 | L3Lzedapiruli montaJis sanaTi LED naTuriT 20 W akumulatoriT (sasadilo, aivani, teq. oTaxi) | 23 | c |  | 0 |  | 0 |  | 0 | 0
207 | L4LWeris Cafluli sanaTi LED naTuriT 12 W (derefani, kibis ujredi) | 180 | c |  | 0 |  | 0 |  | 0 | 0
208 | L5LWeris Cafluli sanaTi LED naTuriT 12 W akumulatoriT (derefani, kibis ujredi) | 42 | c |  | 0 |  | 0 |  | 0 | 0
209 | L6LWeris Cafluli sanaTi LED naTuriT 9 W (sankvanZi) | 380 | c |  | 0 |  | 0 |  | 0 | 0
210 | L7Lkedlis sanaTi LED naTuriT 9 W (gare) | 24 | c |  | 0 |  | 0 |  | 0 | 0
211 | L8Lkedlis sanaTi LED naTuriT 9 W (sastumros nomeri) | 234 | c |  | 0 |  | 0 |  | 0 | 0
212 | L9Lkedlis sanaTi LED naTuriT 9 W akumulatoriT (kibis ujredi) | 28 | c |  | 0 |  | 0 |  | 0 | 0
213 | L10 saevakuacio gasasvlelis maCvenebeli sanaTi LED naTuriT 6 W akumulatoriT (derefani) | 41 | c |  | 0 |  | 0 |  | 0 | 0
214 | L11 dioduri lenta (sigrZiT 4.0 m) kvebis blokiT kompleqtSi (sastumros nomeri) | 54 | c |  | 0 |  | 0 |  | 0 | 0
214 | დამხმარე მასალები | 1 | კომპლ |  | 0 |  | 0 |  | 0 | 0
furnitura
215 | baraTiani CamrTveli | 54 | c |  | 0 |  | 0 |  | 0 | 0
216 | erTklaviSiani CamrTveli | 308 | c |  | 0 |  | 0 |  | 0 | 0
217 | orklaviSiani CamrTveli | 8 | c |  | 0 |  | 0 |  | 0 | 0
218 | erTklaviSiani gadamrTveli | 4 | c |  | 0 |  | 0 |  | 0 | 0
219 | orklaviSiani gadamrTveli | 120 | c |  | 0 |  | 0 |  | 0 | 0
220 | Sualeduri gadamrTveli | 106 | c |  | 0 |  | 0 |  | 0 | 0
221 | rozeti damiwebis kontaqtiT | 1210 | c |  | 0 |  | 0 |  | 0 | 0
222 | rozeti damiwebis kontaqtiT iatakis samotaJo yuTis | 12 | c |  | 0 |  | 0 |  | 0 | 0
223 | teqnikuri rozeti xuTpolusa 32a | 7 | c |  | 0 |  | 0 |  | 0 | 0
223 | დამხმარე მასალები | 1 | კომპლ |  | 0 |  | 0 |  | 0 | 0
samontaJo masala
224 | rozetis bude | 1811 | c |  | 0 |  | 0 |  | 0 | 0
225 | sainst. gofr. mili Ø 16 mm (aqsesuarebiT kompleqtSi) | 2000 | m |  | 0 |  | 0 |  | 0 | 0
226 | sainst. gofr. mili Ø 20 mm (aqsesuarebiT kompleqtSi) | 2500 | m |  | 0 |  | 0 |  | 0 | 0
227 | sainst. gofr. mili Ø 25 mm (aqsesuarebiT kompleqtSi) | 1500 | m |  | 0 |  | 0 |  | 0 | 0
228 | sainst. myari mili Ø 16 mm (aqsesuarebiT kompleqtSi) | 1000 | m |  | 0 |  | 0 |  | 0 | 0
229 | sainst. myari mili Ø 20 mm (aqsesuarebiT kompleqtSi) | 1000 | m |  | 0 |  | 0 |  | 0 | 0
230 | iatakis samontaJo yuTi 4 modulze | 2 | c |  | 0 |  | 0 |  | 0 | 0
231 | iatakis samontaJo yuTi 6 modulze | 2 | c |  | 0 |  | 0 |  | 0 | 0
232 | ganmStoebeli yuTi 100X100X50 | 900 | c |  | 0 |  | 0 |  | 0 | 0
233 | rkinis sak. arxi perforirebuli 300X60X1.0m (aqsesuarebiT kompleqtSi) | 100 | m |  | 0 |  | 0 |  | 0 | 0
234 | rkinis sak. arxi perforirebuli 200X60X1.0m (aqsesuarebiT kompleqtSi) | 250 | m |  | 0 |  | 0 |  | 0 | 0
235 | rkinis sak. arxi perforirebuli 100X60X1.0m (aqsesuarebiT kompleqtSi) | 150 | m |  | 0 |  | 0 |  | 0 | 0
236 | rkinis sak. arxi 200X60X1.0mm (aqsesuarebiT kompleqtSi) | 50 | m |  | 0 |  | 0 |  | 0 | 0
237 | rkinis sak. arxis 200X60X1.0mm Tavsaxuri | 50 | m |  | 0 |  | 0 |  | 0 | 0
238 | rkinis sak. arxi 100X60X1.0mm (aqsesuarebiT kompleqtSi) | 50 | m |  | 0 |  | 0 |  | 0 | 0
239 | rkinis sak. arxis 100X60X1.0mm Tavsaxuri | 50 | m |  | 0 |  | 0 |  | 0 | 0
240 | kibisebri rkinis sak. arxi 300X60X2.0mm (aqsesuarebiT kompleqtSi) | 50 | m |  | 0 |  | 0 |  | 0 | 0
241 | kibisebri rkinis sak. arxi 200X60X2.0mm (aqsesuarebiT kompleqtSi) | 20 | m |  | 0 |  | 0 |  | 0 | 0
242 | samontaJo masalebi (izolaciis lenti, samagrebi, Sesakravi) (Sekvra 100 cali) | 1 | komp. |  | 0 |  | 0 |  | 0 | 0
damiweba
243 | damiwebis glinula Ø=10 mm | 50 | m |  | 0 |  | 0 |  | 0 | 0
244 | damiwebis Stanga (jvarisebri) | 6 | c |  | 0 |  | 0 |  | 0 | 0
245 | damiwebis Stangaze glinulas samagri Ø=8-10 mm | 5 | c |  | 0 |  | 0 |  | 0 | 0
246 | damiwebis Stangaze ori glinulas samagri Ø=8-10 mm | 1 | c |  | 0 |  | 0 |  | 0 | 0
246 | დამხმარე მასალები | 1 | კომპლ |  | 0 |  | 0 |  | 0 | 0
mexamridi
247 | aqtiuri mexamridi FOREND PETEX-L (∆L:60) | 1 | c |  | 0 |  | 0 |  | 0 | 0
248 | mexamridis sayrdeni anZa Ø76mm (galvaniz.) | 6 | m |  | 0 |  | 0 |  | 0 | 0
249 | gadamyvani detali xraxniT (galvaniz.) | 1 | c |  | 0 |  | 0 |  | 0 | 0
250 | mexamridis sayrdeni anZis samagri WanWiki M12 | 4 | c |  | 0 |  | 0 |  | 0 | 0
251 | foladis zoli 40X4 mm. (galvaniz.) | 80 | m |  | 0 |  | 0 |  | 0 | 0
252 | foladis zolis 40X4 mm. (galvaniz.) samagri | 5 | c |  | 0 |  | 0 |  | 0 | 0
253 | foladis zolis 40X4 mm. (galvaniz.) gadasambeli | 3 | c |  | 0 |  | 0 |  | 0 | 0
254 | damcavi polieTilenis mili Ø 50mm. | 10 | m |  | 0 |  | 0 |  | 0 | 0
255 | damcavi polieTileni Ø 50mm. milis samagri | 10 | c |  | 0 |  | 0 |  | 0 | 0
256 | damiwebis Rero (spilenZiT dafar. specfoladi) 20mm | 6 | c |  | 0 |  | 0 |  | 0 | 0
257 | damiwebis Rerosa da zolis gadabmis detali | 6 | c |  | 0 |  | 0 |  | 0 | 0
258 | zolis jvaredini SemakavSirebeli | 4 | c |  | 0 |  | 0 |  | 0 | 0
259 | damiwebis Reros Tavi Ø20 | 6 | c |  | 0 |  | 0 |  | 0 | 0
260 | damiwebis Reros bolo Ø20 | 6 | c |  | 0 |  | 0 |  | 0 | 0
260 | დამხმარე მასალები | 1 | კომპლ |  | 0 |  | 0 |  | 0 | 0
miwis samuSaoebi
261 | filis ayra dagebiT | 160 | m2 |  | 0 |  | 0 |  | 0 | 0
262 | tranSeis gaTxra xeliT qselis mosawyobad | 320 | m3 |  | 0 |  | 0 |  | 0 | 0
263 | wvrili fraqciis qviSis fena | 100 | m3 |  | 0 |  | 0 |  | 0 | 0
264 | gruntis ukan Cayra | 218.24 | m3 |  | 0 |  | 0 |  | 0 | 0
265 | miwis gatana meqanizmiT | 101.76 | m3 |  | 0 |  | 0 |  | 0 | 0
266 | sasignalo lenta | 400 | m |  | 0 |  | 0 | 0 | 0 | 0
| ჯამი |  |  |  | 0 |  | 0 |  | 0 | 0
| ზედნადები ხარჯი: | 0% | [7 empty] | 0
| ჯამი | [8 empty] | 0
| მოგება: | 0% | [7 empty] | 0
| ჯამი | [8 empty] | 0
| გაუთვალისწინებელი ხარჯი | [8 empty] | 0
| ჯამი | [8 empty] | 0
| დღგ | 18% | [7 empty] | 0
| ჯამი - სასტუმრო ელექტრობა | [8 empty] | 0

## სუსტი დენები
განფასება
(susti denebis masalaTa specifikacia )
პროექტი: სასტმურო მესტიაში
№ | dasaxeleba | raod. | ganz. | მასალები/Materials |  | ინსტალაცია/Labour |  | ტრანსპ/Transportation |  | სულ/Total
|  |  |  | ერთ.Unit Material | ჯამი/ Sum Material | ერთ/Unit Labour | ჯამი/Total Labour | ერთ/Unit Transp. | ჯამი/Total Transp.
kompiuteruli qseli
1 | kompiuteruli qselis kabeli UTP LSZH Cat 6 | 100 | m |  | 0 |  | 0 |  | 0 | 0
2 | kompiuteruli qselis kabeli FTP LSZH Cat 5e | 8500 | m |  | 0 |  | 0 |  | 0 | 0
3 | sakomunikacio karada RACK 22U (TermostatiT da ventilatorebis blokiT) | 1 | komp. |  | 0 |  | 0 |  | 0 | 0
4 | sakomunikacio karada RACK 18U (TermostatiT da ventilatorebis blokiT) | 2 | komp. |  | 0 |  | 0 |  | 0 | 0
5 | uwyveti kvebis bloki, Smart UPS 3000 VA | 1 | c |  | 0 |  | 0 |  | 0 | 0
6 | uwyveti kvebis bloki, Smart UPS 2000 VA | 2 | c |  | 0 |  | 0 |  | 0 | 0
7 | rekSi Casayenebeli denis gamanawilebeli PDU-8 | 3 | c |  | 0 |  | 0 |  | 0 | 0
8 | paCpaneli 24 portiani Cat 5e | 3 | c |  | 0 |  | 0 |  | 0 | 0
9 | paCpaneli 24 portiani Cat 5e | 6 | c |  | 0 |  | 0 |  | 0 | 0
10 | qselis komutatori 24 portiani (DATA,IPTV,VoIP) (qselis komutatorebis parametrebi da makompleqtebeli mowyobilobebi winaswar SeTanxmdes damkveTTan) | 3 | c |  | 0 |  | 0 |  | 0 | 0
11 | qselis komutatori 48 portiani (DATA,IPTV,VoIP) (qselis komutatorebis parametrebi da makompleqtebeli mowyobilobebi winaswar SeTanxmdes damkveTTan) | 3 | c |  | 0 |  | 0 |  | 0 | 0
12 | kompiuteris rozeti RJ45 (me-5 kategoria) | 154 | c |  | 0 |  | 0 |  | 0 | 0
13 | kompiuteris rozeti RJ45 (me-5 kategoria) iatakis samontaJo yuTis | 4 | c |  | 0 |  | 0 |  | 0 | 0
14 | ukabelo SeRwevis wertili (Wi-Fi) (parametrebi winaswar SeTanxmdes damkveTTan) | 20 | c |  | 0 |  | 0 |  | 0 | 0
14 | დამხმარე მასალები | 1 | კომპლ |  | 0 |  | 0 |  | 0 | 0
video meTvalyureobis sistema
15 | kompiuteruli qselis kabeli UTP LSZH Cat 6 | 2500 | m |  | 0 |  | 0 |  | 0 | 0
16 | cifruli qseluri videoregistratori (NVR) 16 arxiani | 2 | c |  | 0 |  | 0 |  | 0 | 0
17 | cifruli qseluri videoregistratori (NVR) 32 arxiani | 1 | c |  | 0 |  | 0 |  | 0 | 0
18 | mexsierebis myari diski 6 terabaitiani | 3 | c |  | 0 |  | 0 |  | 0 | 0
19 | paCpaneli 24 portiani Cat 5e | 2 | c |  | 0 |  | 0 |  | 0 | 0
20 | paCpaneli 24 portiani Cat 5e | 2 | c |  | 0 |  | 0 |  | 0 | 0
21 | qselis komutatori 24 portiani POE (CCTV) (qselis komutatorebis parametrebi da makompleqtebeli mowyobilobebi winaswar SeTanxmdes damkveTTan) | 2 | c |  | 0 |  | 0 |  | 0 | 0
22 | qselis komutatori 48 portiani POE (CCTV) (qselis komutatorebis parametrebi da makompleqtebeli mowyobilobebi winaswar SeTanxmdes damkveTTan) | 1 | c |  | 0 |  | 0 |  | 0 | 0
23 | IP POE videokamera feradi dRe-Ramis reJimiT (minimum 3.0 mgp) Sida montaJis | 30 | c |  | 0 |  | 0 |  | 0 | 0
24 | IP POE videokamera feradi dRe-Ramis reJimiT (minimum 3.0 mgp) gare montaJis | 15 | c |  | 0 |  | 0 |  | 0 | 0
24 | დამხმარე მასალები | 1 | კომპლ |  | 0 |  | 0 |  | 0 | 0
gaxmovanebis sistema
25 | audio sadeni 3x1.5 mm2, LIHCH FE-180 PH120 | 2000 | m |  | 0 |  | 0 |  | 0 | 0
26 | cifruli marTvis bloki SemaerTebeli kabelebiT | 1 | c |  | 0 |  | 0 |  | 0 | 0
27 | zonebze gamanawilebeli cifruli miqSeri, audio gamaZlierebliT 70/100V min. 250 W | 3 | c |  | 0 |  | 0 |  | 0 | 0
28 | CD/MP3/SD/USB-Player, FM-Tuner | 1 | c |  | 0 |  | 0 |  | 0 | 0
29 | zonuri mikrofoni - 6 zona | 1 | c |  | 0 |  | 0 |  | 0 | 0
30 | zonaluri xmis regulatori, xmis wyaros arCevis funqciiT | 3 | c |  | 0 |  | 0 |  | 0 | 0
31 | Weris xmamaRlamolaparake 1.5-3-6 watt | 152 | c |  | 0 |  | 0 |  | 0 | 0
31 | დამხმარე მასალები | 1 | კომპლ |  | 0 |  | 0 |  | 0 | 0
saxanZro signalizaciis sistema
32 | cecxlmedegi kabeli JE-H(St)H FE180/E90 - 2x2x0,8 | 4800 | m |  | 0 |  | 0 |  | 0 | 0
33 | samisamarTo saxanZro sakontrolo paneli orlupiani | 1 | komp. |  | 0 |  | 0 |  | 0 | 0
34 | samisamarTo kvamlis optikuri deteqtori | 195 | c |  | 0 |  | 0 |  | 0 | 0
35 | samisamarTo Tburi deteqtori | 17 | c |  | 0 |  | 0 |  | 0 | 0
36 | universaluri samisamarTo baza | 212 | c |  | 0 |  | 0 |  | 0 | 0
37 | samisamarTo sagangaSo xelis Rilaki | 37 | c |  | 0 |  | 0 |  | 0 | 0
38 | sagangaSo Rilaki fiqsaciiT | 14 | c |  | 0 |  | 0 |  | 0 | 0
39 | aramisamarTuli saxanZro sirena-strobiT | 25 | c |  | 0 |  | 0 |  | 0 | 0
40 | samisamarTo moduli IOM | 31 | c |  | 0 |  | 0 |  | 0 | 0
41 | akumulatori 12 v/17a.sT | 1 | komp. |  | 0 |  | 0 |  | 0 | 0
41 | დამხმარე მასალები | 1 | კომპლ |  | 0 |  | 0 |  | 0 | 0
samontaJo masala
42 | rozetis bude | 154 | c |  | 0 |  | 0 |  | 0 | 0
43 | sainst. gofr. mili Ø 16 mm (aqsesuarebiT kompleqtSi) | 800 | m |  | 0 |  | 0 |  | 0 | 0
44 | sainst. gofr. mili Ø 20 mm (aqsesuarebiT kompleqtSi) | 1000 | m |  | 0 |  | 0 |  | 0 | 0
45 | sainst. gofr. mili Ø 25 mm (aqsesuarebiT kompleqtSi) | 1200 | m |  | 0 |  | 0 |  | 0 | 0
46 | kibisebri rkinis sak. arxi 200X60X2.0mm (aqsesuarebiT kompleqtSi) | 20 | m |  | 0 |  | 0 |  | 0 | 0
47 | rkinis sak. arxi perforirebuli 300X60X1.0m (aqsesuarebiT kompleqtSi) | 20 | m |  | 0 |  | 0 |  | 0 | 0
48 | rkinis sak. arxi perforirebuli 200X60X1.0m (aqsesuarebiT kompleqtSi) | 30 | m |  | 0 |  | 0 |  | 0 | 0
49 | rkinis sak. arxi perforirebuli 100X60X1.0m (aqsesuarebiT kompleqtSi) | 300 | m |  | 0 |  | 0 |  | 0 | 0
50 | kabelis liToni samagri, (Sekvra 100 cali) | 20 | komp. |  | 0 |  | 0 |  | 0 | 0
51 | samontaJo masalebi (izolaciis lenti, samagrebi, Sesakravi) (Sekvra 100 cali) | 20 | komp. |  | 0 |  | 0 |  | 0 | 0
| ჯამი |  |  |  | 0 |  | 0 |  | 0 | 0
| ზედნადები ხარჯი: | 0% | [7 empty] | 0
| ჯამი | [8 empty] | 0
| მოგება: | 0% | [7 empty] | 0
| ჯამი | [8 empty] | 0
| გაუთვალისწინებელი ხარჯი | [8 empty] | 0
| ჯამი | [8 empty] | 0
| დღგ | 18% | [7 empty] | 0
| ჯამი - სასტუმრო ელექტრობა | [8 empty] | 0
განფასება არ ითვალისწინებს კომპიუტერული ქსელის აქტიურ მოწყობილობებს, გახმოვანებისა და ვიდეომეთლვაყუროების სისტემების კომპონენტებს

## ხანძარქრობა
№ | საფუძველი | სამუშაოს დასახელება | ნორმატიული რესურსი |  |  | მასალა |  | ხელფასი |  | სამშენებლო მექანიზმები |  | ჯამი
|  |  | განზ. | ერთეულზე | სულ | ერთ.ფასი | სულ | ერთ.ფასი | სულ | ერთ.ფასი | სულ
1 | 2 | 3 | 4 | 5 | 6 | 7 | 8 | 9 | 10 | 11 | 12 | 13
ხანძარქრობა'
დანადგარები
1 | 18-8-4 | სახანძრო სისტემის მაღალწნევიანი სატუმბი სადგურის კომპლექტი, ლითონის მოდულით, ჰორიზონტალური საყრდენი ძირით, მრავალსაფეხურიანი ძრავებით, გამაფართოებელი ავზით, მართვის ბლოკით, ვენტილებით, უკუსარქველებით, სამონტაჟო კომპლექტით. Q=75.0 მ3/სთ, H=65მ. მთავარი ძრავი 40 KW (400v) სარეზერვო ძრავი 40 KW (400v). ჟოკეი ძრავი 1.1 KW (400v). DIN 4807; ISO 9001; ISO14001; EN12845; სტანდარტების შესაბამისი | კომპ. |  | 1
|  | შრომითი რესურსი | კაც/სთ | 1 | 1 |  |  |  | 0 |  |  | 0
|  | მანქანები | ლარი | 1.66 | 1.66 | [5 empty] | 0 | 0
|  | სატუმბო სადგური | კომპ. | 1 | 1 |  | 0 |  |  |  |  | 0
|  | სხვა მასალა | ლარი | 2.99 | 2.99 |  | 0 |  |  |  |  | 0
2 | 22-25-2 | წყალ-სასიგნალო სარქველის მონტაჟი Ø100 | კომპ. |  | 2
|  | შრომითი რესურსი | კაც/სთ | 1 | 2 |  |  |  | 0 |  |  | 0
|  | მანქანები | ლარი | 0.09 | 0.18 | [5 empty] | 0 | 0
|  | წყალ-სასიგნალო სარქველი Ø 100 | კომპ. | 1 | 2 |  | 0 |  |  |  |  | 0
|  | სხვა მასალა | ლარი | 0.68 | 1.36 |  | 0 |  |  |  |  | 0
3 | 16-18-6 | წნევის მარეგულირებლის მონტაჟი Ø 150 | ცალი |  | 1
|  | შრომითი რესურსი | კაც/სთ | 1 | 1 |  |  |  | 0 |  |  | 0
|  | მანქანები | ლარი | 6.21 | 6.21 | [5 empty] | 0 | 0
|  | წნევის მარეგულირებელი Ø 150 | ცალი | 1 | 1 |  | 0 |  |  |  |  | 0
|  | სხვა მასალა | ლარი | 8.68 | 8.68 |  | 0 |  |  |  |  | 0
4 | 16-12-3 | ტუმბოს ტესტირების ვენტილი Ø 150 | ცალი |  | 1
|  | შრომითი რესურსი | კაც/სთ | 1 | 1 |  |  |  | 0 |  |  | 0
|  | მანქანები | ლარი | 0.51 | 0.51 | [5 empty] | 0 | 0
|  | ტუმბოს ტესტირების ვენტილი Ø 150 | ცალი | 1 | 1 |  | 0 |  |  |  |  | 0
|  | სხვა მასალა | ლარი | 0.37 | 0.37 |  | 0 |  |  |  |  | 0
5 | 18-15-3 | ნაკადის რელე (კომპლექტი) Ø 80 | ცალი |  | 8
|  | შრომითი რესურსი | კაც/სთ | 1 | 8 |  |  |  | 0 |  |  | 0
|  | მანქანები | ლარი | 0.01 | 0.08 | [5 empty] | 0 | 0
|  | ნაკადის რელე (კომპლექტი) Ø 80 | ცალი | 1 | 8 |  | 0 |  |  |  |  | 0
|  | სხვა მასალა | ლარი | 0.02 | 0.16 |  | 0 |  |  |  |  | 0
6 | 18-15-3 | მანომეტრი სამსვლიანი ვენტილით Ø 80 | ცალი |  | 8
|  | შრომითი რესურსი | კაც/სთ | 1 | 8 |  |  |  | 0 |  |  | 0
|  | მანქანები | ლარი | 0.01 | 0.08 | [5 empty] | 0 | 0
|  | ნაკადის რელე (კომპლექტი) Ø 80 | ცალი | 1 | 8 |  | 0 |  |  |  |  | 0
|  | სხვა მასალა | ლარი | 0.02 | 0.16 |  | 0 |  |  |  |  | 0
7 | 22-25-3 | სოლისებრი ურდული Ø 150 | ცალი |  | 3
|  | შრომითი რესურსი | კაც/სთ | 1 | 3 |  |  |  | 0 |  |  | 0
|  | მანქანები | ლარი | 1.23 | 3.69 | [5 empty] | 0 | 0
|  | სოლისებრი ურდული Ø 150 | ცალი | 1 | 3 |  | 0 |  |  |  |  | 0
|  | სხვა მასალა | ლარი | 1.18 | 3.54 |  | 0 |  |  |  |  | 0
8 | 22-25-2 | სოლისებრი ურდული Ø 80 | ცალი |  | 1
|  | შრომითი რესურსი | კაც/სთ | 1 | 1 |  |  |  | 0 |  |  | 0
|  | მანქანები | ლარი | 0.09 | 0.09 | [5 empty] | 0 | 0
|  | სოლისებრი ურდული Ø 80 | ცალი | 1 | 1 |  | 0 |  |  |  |  | 0
|  | სხვა მასალა | ლარი | 0.68 | 0.68 |  | 0 |  |  |  |  | 0
9 | 18-14-6 | ფილტრი Ø 150 | ცალი |  | 2
|  | შრომითი რესურსი | გრძ.მ | 1 | 2 |  |  |  | 0 |  |  | 0
|  | მანქანები | ლარი | 0.68 | 1.36 | [5 empty] | 0 | 0
|  | თუჯის ფილტრი | ცალი | 1 | 2 |  | 0 |  |  |  |  | 0
|  | სხვა მასალა | ლარი | 0.12 | 0.24 |  | 0 |  |  |  |  | 0
10 | 22-25-2 | უკუსარქველი Ø 80 | ცალი |  | 1
|  | შრომითი რესურსი | კაც/სთ | 1 | 1 |  |  |  | 0 |  |  | 0
|  | მანქანები | ლარი | 0.09 | 0.09 | [5 empty] | 0 | 0
|  | უკუსარქველი Ø 80 | ცალი | 1 | 1 |  | 0 |  |  |  |  | 0
|  | სხვა მასალა | ლარი | 0.68 | 0.68 |  | 0 |  |  |  |  | 0
11 | 16-12-3 | სპრინკლერის სისტემის დამცლელი ონკანი | ცალი |  | 8
|  | შრომითი რესურსი | კაც/სთ | 1 | 8 |  |  |  | 0 |  |  | 0
|  | მანქანები | ლარი | 0.51 | 4.08 | [5 empty] | 0 | 0
|  | სპრინკლერის სისტემის დამცლელი ონკანი | ცალი | 1 | 8 |  | 0 |  |  |  |  | 0
|  | სხვა მასალა | ლარი | 0.37 | 2.96 |  | 0 |  |  |  |  | 0
11 | 16-16-1 | სახანძრო შემაერთებელი ორი თავით (მოძრავი ტექნიკის მიერთებისთვის) | ცალი |  | 1
|  | შრომითი რესურსი | კაც/სთ | 1 | 1 |  |  |  | 0 |  |  | 0
|  | მანქანები | ლარი | 3.63 | 3.63 | [5 empty] | 0 | 0
|  | სახანძრო შემაერთებელი ორი თავით (მოძრავი ტექნიკის მიერთებისთვის) | ცალი | 1 | 1 |  | 0 |  |  |  |  | 0
|  | სხვა მასალა | ლარი | 0.04 | 0.04 |  | 0 |  |  |  |  | 0
12 | 16-24-7 | პოლიეთილენის მილი Ø 75 PN 10 (მუხლი, ჯვარედი, სამკაპი, გადამყვანი, და აშ კომპლექტში) | გრძ.მ |  | 20
|  | შრომითი რესურსი | კაც/სთ | 1 | 20 |  |  |  | 0 |  |  | 0
|  | მანქანები | ლარი | 0.05 | 1 | [5 empty] | 0 | 0
|  | პოლიეთილენის მილი Ø 75 PN 10 | გრძ.მ | 1 | 20 |  | 0 |  |  |  |  | 0
|  | სამკაპი | ცალი | 0.07 | 1.4 |  | 0 |  | 0 |  | 0 | 0
|  | გადამყვანი | ცალი | 0.04 | 0.8 |  | 0 |  | 0 |  | 0 | 0
|  | მუხლი | ცალი | 0.1 | 2 |  | 0 |  | 0 |  | 0 | 0
|  | ლითონის შემაერთებელი დეტალები | ცალი | 0.1 | 2 |  | 0 |  | 0 |  | 0 | 0
|  | სხვა მასალა | ლარი | 0.0425 | 0.85 |  | 0 |  |  |  |  | 0
12 | 16-24-5 | პოლიეთილენის მილი Ø 50 PN 10 (მუხლი, ჯვარედი, სამკაპი, გადამყვანი, და აშ კომპლექტში) | გრძ.მ |  | 100
|  | შრომითი რესურსი | კაც/სთ | 1 | 100 |  |  |  | 0 |  |  | 0
|  | მანქანები | ლარი | 0.31 | 31 | [5 empty] | 0 | 0
|  | პოლიეთილენის მილი Ø 75 PN 10 | გრძ.მ | 1 | 100 |  | 0 |  |  |  |  | 0
|  | სამკაპი | ცალი | 0.07 | 7 |  | 0 |  | 0 |  | 0 | 0
|  | გადამყვანი | ცალი | 0.04 | 4 |  | 0 |  | 0 |  | 0 | 0
|  | მუხლი | ცალი | 0.1 | 10 |  | 0 |  | 0 |  | 0 | 0
|  | ლითონის შემაერთებელი დეტალები | ცალი | 0.1 | 10 |  | 0 |  | 0 |  | 0 | 0
|  | სხვა მასალა | ლარი | 0.0652 | 6.52 |  | 0 |  |  |  |  | 0
12 | 16-24-4 | პოლიეთილენის მილი Ø 32 PN 10 (მუხლი, ჯვარედი, სამკაპი, გადამყვანი, და აშ კომპლექტში) | გრძ.მ |  | 17
|  | შრომითი რესურსი | კაც/სთ | 1 | 17 |  |  |  | 0 |  |  | 0
|  | მანქანები | ლარი | 0.02 | 0.34 | [5 empty] | 0 | 0
|  | პოლიეთილენის მილი Ø 75 PN 10 | გრძ.მ | 1 | 17 |  | 0 |  |  |  |  | 0
|  | სამკაპი | ცალი | 0.07 | 1.19 |  | 0 |  | 0 |  | 0 | 0
|  | გადამყვანი | ცალი | 0.04 | 0.68 |  | 0 |  | 0 |  | 0 | 0
|  | მუხლი | ცალი | 0.1 | 1.7 |  | 0 |  | 0 |  | 0 | 0
|  | ლითონის შემაერთებელი დეტალები | ცალი | 0.1 | 1.7 |  | 0 |  | 0 |  | 0 | 0
|  | სხვა მასალა | ლარი | 0.0708 | 1.2036 |  | 0 |  |  |  |  | 0
13 | 16-8-1 | ფოლადის მილი Ø 25 (33.5x3.2) (მუხლი, ჯვარედი, სამკაპი, გადამყვანი, და აშ კომპლექტში) | გრძ.მ |  | 650
|  | შრომითი რესურსი | გრძ.მ | 1 | 650 |  |  |  | 0 |  |  | 0
|  | მანქანები | ლარი | 0.046 | 29.9 | [5 empty] | 0 | 0
|  | ფოლადის მილი 25მმ | გრძ.მ | 1 | 650 |  | 0 |  |  |  |  | 0
|  | სხვა მასალა | ლარი | 0.028 | 18.2 |  | 0 |  |  |  |  | 0
|  | სხვა მასალა | ლარი | 0.028 | 18.2 |  | 0 |  |  |  |  | 0
14 | 16-8-1 | ფოლადის მილი Ø 32 (42.3x3.2) (მუხლი, ჯვარედი, სამკაპი, გადამყვანი, და აშ კომპლექტში) | გრძ.მ |  | 50
|  | შრომითი რესურსი | გრძ.მ | 1 | 50 |  |  |  | 0 |  |  | 0
|  | მანქანები | ლარი | 0.046 | 2.3 | [5 empty] | 0 | 0
|  | ფოლადის მილი 32მმ | გრძ.მ | 1 | 50 |  | 0 |  |  |  |  | 0
|  | სხვა მასალა | ლარი | 0.028 | 1.4 |  | 0 |  |  |  |  | 0
15 | 16-8-1 | ფოლადის მილი Ø 40 (48x3.5) (მუხლი, ჯვარედი, სამკაპი, გადამყვანი, და აშ კომპლექტში) | გრძ.მ |  | 25
|  | შრომითი რესურსი | გრძ.მ | 1 | 25 |  |  |  | 0 |  |  | 0
|  | მანქანები | ლარი | 0.046 | 1.15 | [5 empty] | 0 | 0
|  | ფოლადის მილი 32მმ | გრძ.მ | 1 | 25 |  | 0 |  |  |  |  | 0
|  | სხვა მასალა | ლარი | 0.028 | 0.7 |  | 0 |  |  |  |  | 0
16 | 16-8-1 | ფოლადის მილი Ø 50 (60x3.5) (მუხლი, ჯვარედი, სამკაპი, გადამყვანი, და აშ კომპლექტში) | გრძ.მ |  | 100
|  | შრომითი რესურსი | გრძ.მ | 1 | 100 |  |  |  | 0 |  |  | 0
|  | მანქანები | ლარი | 0.046 | 4.6 | [5 empty] | 0 | 0
|  | ფოლადის მილი 32მმ | გრძ.მ | 1 | 100 |  | 0 |  |  |  |  | 0
|  | სხვა მასალა | ლარი | 0.028 | 2.8 |  | 0 |  |  |  |  | 0
17 | 16-8-3 | ფოლადის მილი Ø 80 (88.5x4) (მუხლი, ჯვარედი, სამკაპი, გადამყვანი, და აშ კომპლექტში) | გრძ.მ |  | 320
|  | შრომითი რესურსი | გრძ.მ | 1 | 320 |  |  |  | 0 |  |  | 0
|  | მანქანები | ლარი | 0.0678 | 21.696 | [5 empty] | 0 | 0
|  | ფოლადის მილი 32მმ | გრძ.მ | 1 | 320 |  | 0 |  |  |  |  | 0
|  | სხვა მასალა | ლარი | 0.0424 | 13.568 |  | 0 |  |  |  |  | 0
18 | 16-8-3 | ფოლადის მილი Ø 100 (114x4.5) (მუხლი, ჯვარედი, სამკაპი, გადამყვანი, და აშ კომპლექტში) | გრძ.მ |  | 125
|  | შრომითი რესურსი | გრძ.მ | 1 | 125 |  |  |  | 0 |  |  | 0
|  | მანქანები | ლარი | 0.0678 | 8.475 | [5 empty] | 0 | 0
|  | ფოლადის მილი 32მმ | გრძ.მ | 1 | 125 |  | 0 |  |  |  |  | 0
|  | სხვა მასალა | ლარი | 0.0424 | 5.3 |  | 0 |  |  |  |  | 0
19 | 16-8-4 | ფოლადის მილი Ø 150 (165x5.5) (მუხლი, ჯვარედი, სამკაპი, გადამყვანი, და აშ კომპლექტში) | გრძ.მ |  | 15
|  | შრომითი რესურსი | გრძ.მ | 1 | 15 |  |  |  | 0 |  |  | 0
|  | მანქანები | ლარი | 0.0907 | 1.3605 | [5 empty] | 0 | 0
|  | ფოლადის მილი 32მმ | გრძ.მ | 1 | 15 |  | 0 |  |  |  |  | 0
|  | სხვა მასალა | ლარი | 0.0961 | 1.4415 |  | 0 |  |  |  |  | 0
20 |  | ფიტინგები | 40% |  |  |  | 0 |  |  |  |  | 0
21 | 16-3-1 | სპრინკლერების მოწყობა | ცალი |  | 337
|  | შრომითი რესურსი | გრძ.მ | 1 | 337 |  |  |  | 0 |  |  | 0
|  | მანქანები | ლარი | 0.03 | 10.11 | [5 empty] | 0 | 0
|  | სპრინკლერი ქვედა გარქვევის P1/2 68°C | გრძ.მ |  | 253 |  | 0 |  |  |  |  | 0
|  | სპრინკლერი კედლის P1/2 68°C | გრძ.მ |  | 59 |  | 0 |  |  |  |  | 0
|  | სპრინკლერი ქვედა გარქვევის P1/2 93°C | გრძ.მ |  | 25 |  | 0 |  |  |  |  | 0
|  | მოქნილი მაღალწნევიანი მილი 0.8 მ (სპრინკლერისთვის) | ცალი |  | 340 |  | 0 |  |  |  |  | 0
|  | სხვა მასალა | ლარი | 0.0961 | 32.3857 |  | 0 |  |  |  |  | 0
22 | 16-16-1 | სახანძრო კარადა 25მ შლანგით | ცალი |  | 13
|  | შრომითი რესურსი | გრძ.მ | 1 | 13 |  |  |  | 0 |  |  | 0
|  | მანქანები | ლარი | 0.03 | 0.39 | [5 empty] | 0 | 0
|  | სახელური | ცალი | 1 | 13 |  | 0 |  |  |  |  | 0
|  | სახელურის შემაერთებელი | ცალი | 3 | 39 |  | 0 |  |  |  |  | 0
|  | სახანძრო კარადა 25მ შლანგით | ცალი | 1 | 13 |  | 0 |  |  |  |  | 0
|  | სხვა მასალა | ლარი | 0.0961 | 1.2493 |  | 0 |  |  |  |  | 0
23 | 18-8-1 | დრენაჟის ტუმბო Q=14.0 მ3/სთ, H=10მ | კომპ. |  | 1
|  | შრომითი რესურსი | გრძ.მ | 1 | 1 |  |  |  | 0 |  |  | 0
|  | მანქანები | ლარი | 0.39 | 0.39 | [5 empty] | 0 | 0
|  | ტუმბო | ცალი | 1 | 1 |  | 0 |  |  |  |  | 0
|  | სხვა მასალა | ლარი | 0.0961 | 0.0961 |  | 0 |  |  |  |  | 0
|  | სულ |  |  |  |  | 0 |  | 0 |  | 0 | 0
|  | მასალების ტრანსპორტირება | 0% |  |  |  | 0 |  |  |  |  | 0
|  | სულ | [9 empty] | 0
|  | ზედნადები ხარჯები | 0% | [8 empty] | 0
|  | სულ | [9 empty] | 0
|  | მოგება | 0% | [8 empty] | 0
|  | სულ | [9 empty] | 0
|  | გაუთვალისწინებელი ხარჯები | 0% | [8 empty] | 0
|  | სულ | [9 empty] | 0
|  | დღგ | 18% | [8 empty] | 0
|  | სულ | [9 empty] | 0

## გათბობა-გაგრილება
№ | საფუძველი | სამუშაოს დასახელება | ნორმატიული რესურსი |  |  | მასალა |  | ხელფასი |  | სამშენებლო მექანიზმები |  | ჯამი
|  |  | განზ. | ერთეულზე | სულ | ერთ.ფასი | სულ | ერთ.ფასი | სულ | ერთ.ფასი | სულ
1 | 2 | 3 | 4 | 5 | 6 | 7 | 8 | 9 | 10 | 11 | 12 | 13
გათბობა-გაგრილება
დანადგარები
1 | 18-2-10 | ქვაბი ელექტრო 105 kw (კასკადური დაერთების) | კომპ. |  | 5
|  | შრომითი რესურსი | კაც/სთ | 1 | 5 |  |  |  | 0 |  |  | 0
|  | მანქანები | ლარი | 14.7 | 73.5 | [5 empty] | 0 | 0
| 7-197 | ქვაბი ელექტრო 105 kw (კასკადური დაერთების) | კომპ. | 1 | 5 |  | 0 |  |  |  |  | 0
|  | სხვა მასალა | ლარი | 7.92 | 39.6 |  | 0 |  |  |  |  | 0
2 | 18-2-7 | ქვაბი ელექტრო 60 kw | კომპ. |  | 4
|  | შრომითი რესურსი | კაც/სთ | 1 | 4 |  |  |  | 0 |  |  | 0
|  | მანქანები | ლარი | 6.16 | 24.64 | [5 empty] | 0 | 0
| 7-195 | ქვაბი ელექტრო 60 kw | კომპ. | 1 | 4 |  | 0 |  |  |  |  | 0
|  | სხვა მასალა | ლარი | 4.44 | 17.76 |  | 0 |  |  |  |  | 0
3 | 20-31-2 | ელექტრო თბური ფარდა სიგრძე 1.5მ სიმძლავრე 3კვტ | კომპ. |  | 6
|  | შრომითი რესურსი | კაც/სთ | 1 | 6 |  |  |  | 0 |  |  | 0
|  | მანქანები | ლარი | 2.58 | 15.48 | [5 empty] | 0 | 0
|  | ელექტრო თბური ფარდა სიგრძე 1.5მ სიმძლავრე 3კვტ | კომპ. | 1 | 6 |  | 0 |  |  |  |  | 0
|  | სხვა მასალა | ლარი | 11.6 | 69.6 |  | 0 |  |  |  |  | 0
4 | 20-31-5 | პრეციზიული კონდიციონერი 14.1 კვტ გაგრილების (შესაბამისი სპილენძის მილსადენით) | კომპ. |  | 1
|  | შრომითი რესურსი | კაც/სთ | 1 | 1 |  |  |  | 0 |  |  | 0
|  | მანქანები | ლარი | 28.8 | 28.8 | [5 empty] | 0 | 0
|  | პრეციზიული კონდიციონერი 14.1 კვტ გაგრილების | კომპ. | 1 | 1 |  | 0 |  |  |  |  | 0
|  | სხვა მასალა | ლარი | 12.7 | 12.7 |  | 0 |  |  |  |  | 0
5 | 20-31-1 | სპლიტ კონდიციონერი (შესაბამისი სპილენძის მილსადენით) | კომპ. |  | 3
|  | შრომითი რესურსი | კაც/სთ | 1 | 3 |  |  |  | 0 |  |  | 0
|  | მანქანები | ლარი | 2 | 6 | [5 empty] | 0 | 0
|  | სპლიტ კონდიციონერი 7.1 გაგრილება | კომპ. |  | 2 |  | 0 |  |  |  |  | 0
|  | სპლიტ კონდიციონერი 12.0 გაგრილება | კომპ. |  | 1 |  | 0 |  |  |  |  | 0
|  | სხვა მასალა | ლარი | 9.97 | 29.91 |  | 0 |  |  |  |  | 0
6 | 18-4-1 | მოცულობითი ბოილერი 1000 ლიტრი | კომპ. |  | 4
|  | შრომითი რესურსი | კაც/სთ | 1 | 4 |  |  |  | 0 |  |  | 0
|  | მანქანები | ლარი | 1.3 | 5.2 | [5 empty] | 0 | 0
| 7-131 | მოცულობითი ბოილერი 1000 ლიტრი | კომპ. | 1 | 4 |  | 0 |  |  |  |  | 0
|  | მილტუჩი ლითონის | ცალი | 5 | 20 |  | 0 |  |  |  |  | 0
|  | სხვა მასალა | ლარი | 3.24 | 12.96 |  | 0 |  |  |  |  | 0
7 | 18-8-1 | რეცირკულაციის ტუმბო 2.2m³/h H=4.2მ | კომპ. |  | 1
|  | შრომითი რესურსი | კაც/სთ | 1 | 1 |  |  |  | 0 |  |  | 0
|  | მანქანები | ლარი | 0.39 | 0.39 | [5 empty] | 0 | 0
|  | ტუმბო | ცალი | 1 | 1 |  | 0 |  |  |  |  | 0
|  | სხვა მასალა | ლარი | 1.58 | 1.58 |  | 0 |  |  |  |  | 0
8 | 18-6-1 | საფართოვებელი ავზი 200Lt (გათბობა) | კომპ. |  | 2
|  | შრომითი რესურსი | კაც/სთ | 1 | 2 |  |  |  | 0 |  |  | 0
|  | მანქანები | ლარი | 0.22 | 0.44 | [5 empty] | 0 | 0
|  | ავზი | ცალი | 1 | 2 |  | 0 |  |  |  |  | 0
|  | სხვა მასალა | ლარი | 0.22 | 0.44 |  | 0 |  |  |  |  | 0
9 | 18-5-1 | სექციური რადიატორების მოწყობა | სექცია |  | 1314
|  | შრომითი რესურსი | კაც/სთ | 1 | 1314 |  |  |  | 0 |  |  | 0
|  | მანქანები | ლარი | 0.0633 | 83.1762 | [5 empty] | 0 | 0
|  | რადიატორი სექციური | სექცია | 1 | 1314 |  | 0 |  |  |  |  | 0
|  | სხვა მასალა | ლარი | 0.0028 | 3.6792 |  | 0 |  |  |  |  | 0
10 | 16-12-1 | ვენტილების მოწყობა | ცალი |  | 1320
|  | შრომითი რესურსი | კაც/სთ | 1 | 1320 |  |  |  | 0 |  |  | 0
|  | მანქანები | ლარი | 0.13 | 171.6 | [5 empty] | 0 | 0
|  | სექციური რადიატორების ვენტილი | ცალი | 1 | 1320 |  | 0 |  |  |  |  | 0
|  | ჰაერგამშვები რადიატორისთვის | ცალი |  | 160 |  | 0 |  |  |  |  | 0
|  | ,,ზაგლუშკა'' რადიატორისთვის | ცალი |  | 160 |  | 0 |  |  |  |  | 0
|  | საკიდი რადიატორის | ცალი |  | 500 |  | 0 |  |  |  |  | 0
| 6-528 | 20 3/4'' ქურო შ/ხ DIZAYN | ცალი |  | 340 |  | 0 |  |  |  |  | 0
|  | სხვა მასალა | ლარი | 0.0028 | 3.696 |  | 0 |  |  |  |  | 0
11 | 18-11-7 | ჰაერგამშვების მოწყობა | ცალი |  | 160
|  | შრომითი რესურსი | კაც/სთ | 1 | 160 |  |  |  | 0 |  |  | 0
|  | მანქანები | ლარი | 0.13 | 20.8 | [5 empty] | 0 | 0
|  | ჰაერგამშვები რადიატორისთვის | ცალი | 1 | 160 |  | 0 |  |  |  |  | 0
|  | სხვა მასალა | ლარი | 0.0028 | 0.448 |  | 0 |  |  |  |  | 0
12 |  | საშრობი 450 ვატი | კომპ. |  | 55
|  | შრომითი რესურსი | კაც/სთ | 1 | 55 |  |  |  | 0 |  |  | 0
|  | რადიატორი სექციური | სექცია | 1 | 55 |  | 0 |  |  |  |  | 0
პოლუპროპილენის ალუმინით არმირებული მილები და ფიტინგები
13 | 16-24-2 | პოლიპროპილენის ალუმინით არმირებული მილი Ø 20 | გრძ.მ |  | 1800
|  | შრომითი რესურსი | კაც/სთ | 1 | 1800 |  |  |  | 0 |  |  | 0
|  | მანქანები | ლარი | 0.0257 | 46.26 | [5 empty] | 0 | 0
| 2.4-23 | მილი დ=20მმ | ცალი | 1 | 1800 |  | 0 |  |  |  |  | 0
|  | სხვა მასალა | ლარი | 0.0457 | 82.26 |  | 0 |  |  |  |  | 0
14 | 16-24-2 | პოლიპროპილენის ალუმინით არმირებული მილი Ø 25 | გრძ.მ |  | 1200
|  | შრომითი რესურსი | კაც/სთ | 1 | 1200 |  |  |  | 0 |  |  | 0
|  | მანქანები | ლარი | 0.0257 | 30.84 | [5 empty] | 0 | 0
| 2.4-24 | მილი დ=25მმ | ცალი | 1 | 1200 |  | 0 |  |  |  |  | 0
|  | სხვა მასალა | ლარი | 0.0457 | 54.84 |  | 0 |  |  |  |  | 0
15 | 16-24-3 | პოლიპროპილენის ალუმინით არმირებული მილი Ø 32 | გრძ.მ |  | 580
|  | შრომითი რესურსი | კაც/სთ | 1 | 580 |  |  |  | 0 |  |  | 0
|  | მანქანები | ლარი | 0.0172 | 9.976 | [5 empty] | 0 | 0
| 2.4-25 | მილი დ=32მმ | ცალი | 1 | 580 |  | 0 |  |  |  |  | 0
|  | სხვა მასალა | ლარი | 0.0393 | 22.794 |  | 0 |  |  |  |  | 0
16 | 16-24-4 | პოლიპროპილენის ალუმინით არმირებული მილი Ø 40 | გრძ.მ |  | 220
|  | შრომითი რესურსი | კაც/სთ | 1 | 220 |  |  |  | 0 |  |  | 0
|  | მანქანები | ლარი | 0.0217 | 4.774 | [5 empty] | 0 | 0
| 2.4-26 | მილი დ=40მმ | ცალი | 1 | 220 |  | 0 |  |  |  |  | 0
|  | სხვა მასალა | ლარი | 0.0708 | 15.576 |  | 0 |  |  |  |  | 0
17 | 16-24-4 | პოლიპროპილენის ალუმინით არმირებული მილი Ø 50 | გრძ.მ |  | 140
|  | შრომითი რესურსი | კაც/სთ | 1 | 140 |  |  |  | 0 |  |  | 0
|  | მანქანები | ლარი | 0.0217 | 3.038 | [5 empty] | 0 | 0
| 2.4-27 | მილი დ=50მმ | ცალი | 1 | 140 |  | 0 |  |  |  |  | 0
|  | სხვა მასალა | ლარი | 0.0708 | 9.912 |  | 0 |  |  |  |  | 0
18 | 16-24-5 | პოლიპროპილენის ალუმინით არმირებული მილი Ø 63 | გრძ.მ |  | 220
|  | შრომითი რესურსი | კაც/სთ | 1 | 220 |  |  |  | 0 |  |  | 0
|  | მანქანები | ლარი | 0.0314 | 6.908 | [5 empty] | 0 | 0
| 2.4-28 | მილი დ=63მმ | ცალი | 1 | 220 |  | 0 |  |  |  |  | 0
|  | სხვა მასალა | ლარი | 0.0652 | 14.344 |  | 0 |  |  |  |  | 0
19 | 16-24-5 | პოლიპროპილენის ალუმინით არმირებული მილი Ø 75 | გრძ.მ |  | 220
|  | შრომითი რესურსი | კაც/სთ | 1 | 220 |  |  |  | 0 |  |  | 0
|  | მანქანები | ლარი | 0.0314 | 6.908 | [5 empty] | 0 | 0
| 2.4-29 | მილი დ=63მმ | ცალი | 1 | 220 |  | 0 |  |  |  |  | 0
|  | სხვა მასალა | ლარი | 0.0652 | 14.344 |  | 0 |  |  |  |  | 0
20 | 22-17-1 | მილების კაუჩუკის თბოიზოლაცია | გრძ.მ |  | 4340
|  | შრომითი რესურსი | გრძ.მ | 1 | 4340 |  |  |  | 0 |  |  | 0
|  | 22/13მმ კაუჩუკის თბოიზოლაცია | გრძ.მ |  | 1800 |  | 0 |  |  |  |  | 0
|  | 28/13მმ კაუჩუკის თბოიზოლაცია | გრძ.მ |  | 1200 |  | 0 |  |  |  |  | 0
|  | 35/13მმ კაუჩუკის თბოიზოლაცია | გრძ.მ |  | 540 |  | 0 |  |  |  |  | 0
|  | 42/13მმ კაუჩუკის თბოიზოლაცია | გრძ.მ |  | 220 |  | 0 |  |  |  |  | 0
|  | 54/13მმ კაუჩუკის თბოიზოლაცია | გრძ.მ |  | 140 |  | 0 |  |  |  |  | 0
|  | 63/13მმ კაუჩუკის თბოიზოლაცია | გრძ.მ |  | 220 |  | 0 |  |  |  |  | 0
|  | 76/13მმ კაუჩუკის თბოიზოლაცია | გრძ.მ |  | 220 |  | 0 |  |  |  |  | 0
ფასონური ნაწილების მოწყობა
21 | 22-23-1 | მუხლების მოწყობა | ცალი |  | 2174
|  | შრომითი რესურსი | კაც/სთ | 1 | 2174 |  |  |  | 0 |  |  | 0
|  | მანქანები | ლარი | 0.151 | 328.274 | [5 empty] | 0 | 0
|  | მუხლი 20მმ 90° | ცალი |  | 420 |  | 0 |  |  |  |  | 0
|  | მუხლი 25მმ 90° | ცალი |  | 1400 |  | 0 |  |  |  |  | 0
|  | მუხლი 32მმ 90° | ცალი |  | 140 |  | 0 |  |  |  |  | 0
|  | მუხლი 40მმ 90° | ცალი |  | 60 |  | 0 |  |  |  |  | 0
|  | მუხლი 50მმ 90° | ცალი |  | 40 |  | 0 |  |  |  |  | 0
|  | მუხლი 63მმ 90° | ცალი |  | 60 |  | 0 |  |  |  |  | 0
|  | მუხლი 75მმ 90° | ცალი |  | 54 |  | 0 |  |  |  |  | 0
|  | სხვა მასალა | ლარი | 0.024 | 52.176 |  | 0 |  |  |  |  | 0
22 | 22-23-2 | სამკაპის მოწყობა | ცალი |  | 620
|  | შრომითი რესურსი | კაც/სთ | 1 | 620 |  |  |  | 0 |  |  | 0
|  | მანქანები | ლარი | 0.227 | 140.74 | [5 empty] | 0 | 0
|  | 20მმ სამკაპი | ცალი |  | 20 |  | 0 |  |  |  |  | 0
|  | 25მმ სამკაპი | ცალი |  | 240 |  | 0 |  |  |  |  | 0
|  | 32მმ სამკაპი | ცალი |  | 120 |  | 0 |  |  |  |  | 0
|  | 40მმ სამკაპი | ცალი |  | 100 |  | 0 |  |  |  |  | 0
|  | 50მმ სამკაპი | ცალი |  | 20 |  | 0 |  |  |  |  | 0
|  | 63მმ სამკაპი | ცალი |  | 80 |  | 0 |  |  |  |  | 0
|  | 75მმ სამკაპი | ცალი |  | 40 |  | 0 |  |  |  |  | 0
|  | სხვა მასალა | ლარი | 0.024 | 14.88 |  | 0 |  |  |  |  | 0
23 | 16-12-1 | ვენტილების მოწყობა | ცალი |  | 200
|  | შრომითი რესურსი | კაც/სთ | 1 | 200 |  |  |  | 0 |  |  | 0
|  | მანქანები | ლარი | 0.13 | 26 | [5 empty] | 0 | 0
| 6-93 | 63მმ სფერული ვენტილი | ცალი |  | 6 |  | 0 |  |  |  |  | 0
| 6-91 | 40მმ სფერული ვენტილი | ცალი |  | 10 |  | 0 |  |  |  |  | 0
| 6-90 | 32მმ სფერული ვენტილი | ცალი |  | 16 |  | 0 |  |  |  |  | 0
|  | 25მმ სფერული ვენტილი | ცალი |  | 160 |  | 0 |  |  |  |  | 0
|  | სამსვლიანი ვენტილი (სერვოძრავით) 25მმ (სავენტილაციო დანადგარებისთვის | ცალი |  | 4 |  | 0 |  |  |  |  | 0
|  | სამსვლიანი ვენტილი (სერვოძრავით) 32მმ (სავენტილაციო დანადგარებისთვის | ცალი |  | 3 |  | 0 |  |  |  |  | 0
|  | სამსვლიანი ვენტილი (სერვოძრავით) 63მმ (სავენტილაციო დანადგარებისთვის | ცალი |  | 1 |  | 0 |  |  |  |  | 0
|  | სხვა მასალა | ლარი | 0.07 | 14 |  | 0 |  |  |  |  | 0
24 | 16-8-7 | ფოლადის მილების მონტაჟი | გრძ.მ |  | 14
|  | შრომითი რესურსი | გრძ.მ | 1 | 14 |  |  |  | 0 |  |  | 0
|  | მანქანები | ლარი | 0.277 | 3.878 | [5 empty] | 0 | 0
|  | ფოლადის მილი 200მმ | გრძ.მ |  | 6 |  | 0 |  |  |  |  | 0
|  | ფოლადის მილი 125მმ | ცალი |  | 8 |  | 0 |  |  |  |  | 0
|  | სხვა მასალა | ლარი | 0.41 | 5.74 |  | 0 |  |  |  |  | 0
25 | 16-12-4 | ფოლადის მილის სამკაპი 200მმ | ცალი |  | 12
|  | შრომითი რესურსი | კაც/სთ | 1 | 12 |  |  |  | 0 |  |  | 0
|  | მანქანები | ლარი | 0.76 | 9.12 | [5 empty] | 0 | 0
|  | ფოლადის სამკაპი 200მმ | გრძ.მ | 1 | 12 |  | 0 |  |  |  |  | 0
|  | სხვა მასალა | ლარი | 0.74 | 8.88 |  | 0 |  |  |  |  | 0
26 | 22-22-5 | ფოლადის მუხლის მოწყობა დ=125/90 მმ | ტ |  | 0.0336
|  | შრომითი რესურსი | კაც/სთ | 1 | 0.0336 |  |  |  | 0 |  |  | 0
|  | მანქანები | ლარი | 162 | 5.4432 | [5 empty] | 0 | 0
|  | ფოლადის მუხლი დ=125/90 მმ | ცალი |  | 6 |  | 0 |  |  |  |  | 0
|  | სხვა მასალა | ლარი | 49.2 | 1.6531 |  | 0 |  |  |  |  | 0
27 | 22-23-1 | მუფთის (ამერიკანკა) მონტაჟი | ცალი |  | 12
|  | შრომითი რესურსი | კაც/სთ | 1 | 12 |  |  |  | 0 |  |  | 0
|  | მანქანები | ლარი | 0.151 | 1.812 | [5 empty] | 0 | 0
|  | ამერიკანკა Ø40 ფოლადიდან პოლიპროპილენზე გადამყვანი | ცალი |  | 2 |  | 0 |  |  |  |  | 0
|  | ამერიკანკა Ø50 ფოლადიდან პოლიპროპილენზე გადამყვანი | ცალი |  | 2 |  | 0 |  |  |  |  | 0
|  | ამერიკანკა Ø63 ფოლადიდან პოლიპროპილენზე გადამყვანი | ცალი |  | 2 |  | 0 |  |  |  |  | 0
|  | ამერიკანკა Ø75 ფოლადიდან პოლიპროპილენზე გადამყვანი | ცალი |  | 6 |  | 0 |  |  |  |  | 0
|  | სხვა მასალა | ლარი | 0.024 | 0.288 |  | 0 |  |  |  |  | 0
28 |  | დამხმარე და საინსტალაციო მასალები | 10% |  |  |  | 0 |  |  |  |  | 0
საცირკულაციო ტუმბოები და საინსტალაციო მასალები
29 | 18-8-1 | საცირკულაციო ტუმბო 8.6m³/h H=6.8მ | ცალი |  | 1
|  | შრომითი რესურსი | გრძ.მ | 1 | 1 |  |  |  | 0 |  |  | 0
|  | მანქანები | ლარი | 0.39 | 0.39 | [5 empty] | 0 | 0
|  | ტუმბო | ცალი | 1 | 1 |  | 0 |  |  |  |  | 0
|  | სხვა მასალა | ლარი | 1.58 | 1.58 |  | 0 |  |  |  |  | 0
30 | 18-8-1 | საცირკულაციო ტუმბო 8.2m³/h H=6.4მ | ცალი |  | 1
|  | შრომითი რესურსი | გრძ.მ | 1 | 1 |  |  |  | 0 |  |  | 0
|  | მანქანები | ლარი | 0.39 | 0.39 | [5 empty] | 0 | 0
|  | ტუმბო | ცალი | 1 | 1 |  | 0 |  |  |  |  | 0
|  | სხვა მასალა | ლარი | 1.58 | 1.58 |  | 0 |  |  |  |  | 0
31 | 18-8-1 | საცირკულაციო ტუმბო 2.5m³/h H=3.2მ | ცალი |  | 1
|  | შრომითი რესურსი | გრძ.მ | 1 | 1 |  |  |  | 0 |  |  | 0
|  | მანქანები | ლარი | 0.39 | 0.39 | [5 empty] | 0 | 0
|  | ტუმბო | ცალი | 1 | 1 |  | 0 |  |  |  |  | 0
|  | სხვა მასალა | ლარი | 1.58 | 1.58 |  | 0 |  |  |  |  | 0
32 | 18-8-1 | საცირკულაციო ტუმბო 2.5m³/h H=6.1მ | ცალი |  | 1
|  | შრომითი რესურსი | გრძ.მ | 1 | 1 |  |  |  | 0 |  |  | 0
|  | მანქანები | ლარი | 0.39 | 0.39 | [5 empty] | 0 | 0
|  | ტუმბო | ცალი | 1 | 1 |  | 0 |  |  |  |  | 0
|  | სხვა მასალა | ლარი | 1.58 | 1.58 |  | 0 |  |  |  |  | 0
33 | 18-8-1 | საცირკულაციო ტუმბო 6.4m³/h H=5.6მ | ცალი |  | 1
|  | შრომითი რესურსი | გრძ.მ | 1 | 1 |  |  |  | 0 |  |  | 0
|  | მანქანები | ლარი | 0.39 | 0.39 | [5 empty] | 0 | 0
|  | ტუმბო | ცალი | 1 | 1 |  | 0 |  |  |  |  | 0
|  | სხვა მასალა | ლარი | 1.58 | 1.58 |  | 0 |  |  |  |  | 0
34 | 18-8-1 | საცირკულაციო ტუმბო 9.9m³/h H=8.7მ | ცალი |  | 1
|  | შრომითი რესურსი | გრძ.მ | 1 | 1 |  |  |  | 0 |  |  | 0
|  | მანქანები | ლარი | 0.39 | 0.39 | [5 empty] | 0 | 0
|  | ტუმბო | ცალი | 1 | 1 |  | 0 |  |  |  |  | 0
|  | სხვა მასალა | ლარი | 1.58 | 1.58 |  | 0 |  |  |  |  | 0
35 | 18-14-6 | თუჯის ფილტრის მოწყობა | ცალი |  | 1
|  | შრომითი რესურსი | გრძ.მ | 1 | 1 |  |  |  | 0 |  |  | 0
|  | მანქანები | ლარი | 0.68 | 0.68 | [5 empty] | 0 | 0
|  | თუჯის ფილტრი | ცალი | 1 | 1 |  | 0 |  |  |  |  | 0
|  | სხვა მასალა | ლარი | 0.12 | 0.12 |  | 0 |  |  |  |  | 0
36 | 22-24-2 | კომპენსატორის მონტაჟი | ცალი |  | 8
|  | შრომითი რესურსი | გრძ.მ | 1 | 8 |  |  |  | 0 |  |  | 0
|  | მანქანები | ლარი | 0.09 | 0.72 | [5 empty] | 0 | 0
|  | კომპენსატორი d=75 | ცალი |  | 6 |  | 0 |  |  |  |  | 0
|  | კომპენსატორი d=63 | ცალი |  | 2 |  | 0 |  |  |  |  | 0
|  | სხვა მასალა | ლარი | 0.88 | 7.04 |  | 0 |  |  |  |  | 0
37 | 22-24-1 | კომპენსატორის მონტაჟი | ცალი |  | 4
|  | შრომითი რესურსი | გრძ.მ | 1 | 4 |  |  |  | 0 |  |  | 0
|  | მანქანები | ლარი | 0.02 | 0.08 | [5 empty] | 0 | 0
|  | კომპენსატორი d=50 | ცალი |  | 2 |  | 0 |  |  |  |  | 0
|  | კომპენსატორი d=40 | ცალი |  | 2 |  | 0 |  |  |  |  | 0
|  | სხვა მასალა | ლარი | 0.49 | 1.96 |  | 0 |  |  |  |  | 0
38 |  | საკვალთი დისკური საბრუნით; მილტუჩი; შუასადები; მილტუჩის ადაპტორი; გადამყვანები; ჰაერგამშვებები; ვენტილები; უკუსარქველები; თერმომეტრები; მანომეტრები; დამცველი სარქველები; ავტომატური ჰაერგამშვებები; ფილტრები - (ტუმბოების ღირებულების 40%) | პროექტით |  |  |  | 0 |  |  |  |  | 0
|  | სულ |  |  |  |  | 0 |  | 0 |  | 0 | 0
|  | მასალების ტრანსპორტირება | 0% |  |  |  | 0 |  |  |  |  | 0
|  | სულ | [9 empty] | 0
|  | ზედნადები ხარჯები | 0% | [8 empty] | 0
|  | სულ | [9 empty] | 0
|  | მოგება | 0% | [8 empty] | 0
|  | სულ | [9 empty] | 0
|  | გაუთვალისწინებელი ხარჯები | 0% | [8 empty] | 0
|  | სულ | [9 empty] | 0
|  | დღგ | 18% | [8 empty] | 0
|  | სულ | [9 empty] | 0

## ვენტილაცია
№ | საფუძველი | სამუშაოს დასახელება | ნორმატიული რესურსი |  |  | მასალა |  | ხელფასი |  | სამშენებლო მექანიზმები |  | ჯამი
|  |  | განზ. | ერთეულზე | სულ | ერთ.ფასი | სულ | ერთ.ფასი | სულ | ერთ.ფასი | სულ
1 | 2 | 3 | 4 | 5 | 6 | 7 | 8 | 9 | 10 | 11 | 12 | 13
ვენტილაცია
1 | 20-1-2 | ჰაერსატარი მოთუთიებული ფოლადის სისქით 0.5მმ | მ2 |  | 650
|  | შრომითი რესურსი | მ2 | 1 | 650 |  |  |  | 0 |  |  | 0
|  | მანქანები | ლარი | 0.0359 | 23.335 | [5 empty] | 0 | 0
|  | ჰაერსატარი მოთუთიებული ფოლადის სისქით 0.5მმ | მ2 | 1 | 650 |  | 0 |  |  |  |  | 0
|  | სხვა მასალა | ლარი | 0.148 | 96.2 |  | 0 |  |  |  |  | 0
2 | 20-1-2 | ჰაერსატარი მოთუთიებული ფოლადის სისქით 0.7მმ | მ2 |  | 1600
|  | შრომითი რესურსი | მ2 | 1 | 1600 |  |  |  | 0 |  |  | 0
|  | მანქანები | ლარი | 0.0359 | 57.44 | [5 empty] | 0 | 0
|  | ჰაერსატარი მოთუთიებული ფოლადის სისქით 0.5მმ | მ2 | 1 | 1600 |  | 0 |  |  |  |  | 0
|  | სხვა მასალა | ლარი | 0.148 | 236.8 |  | 0 |  |  |  |  | 0
3 | 26-13-2 | ჰაერსატარების იზოლაცია კაუჩუკის სისქით 9მმ | მ2 |  | 800
|  | შრომითი რესურსი | მ2 | 1 | 800 |  |  |  | 0 |  |  | 0
|  | მანქანები | ლარი | 0.0007 | 0.56 | [5 empty] | 0 | 0
|  | ჰაერსატარების იზოლაცია კაუჩუკის სისქით 9მმ | მ2 | 1 | 800 |  | 0 |  |  |  |  | 0
|  | სხვა მასალა | ლარი | 0.0047 | 3.76 |  | 0 |  |  |  |  | 0
4 | 26-13-2 | ჰაერსატარების იზოლაცია კაუჩუკის სისქით 13მმ | მ2 |  | 500
|  | შრომითი რესურსი | მ2 | 1 | 500 |  |  |  | 0 |  |  | 0
|  | მანქანები | ლარი | 0.0007 | 0.35 | [5 empty] | 0 | 0
|  | ჰაერსატარების იზოლაცია კაუჩუკის სისქით 13მმ | მ2 | 1 | 500 |  | 0 |  |  |  |  | 0
|  | სხვა მასალა | ლარი | 0.0047 | 2.35 |  | 0 |  |  |  |  | 0
5 |  | გოფრირებული ჰაერსატარი D 125მმ | გრძ.მ |  | 15 |  | 0 |  | 0 |  |  | 0
6 |  | გოფრირებული ჰაერსატარი D 150მმ | გრძ.მ |  | 55 |  | 0 |  | 0 |  |  | 0
7 |  | გოფრირებული ჰაერსატარი D 200მმ | გრძ.მ |  | 15 |  | 0 |  | 0 |  |  | 0
8 |  | გოფრირებული ჰაერსატარი D 250მმ | გრძ.მ |  | 5 |  | 0 |  | 0 |  |  | 0
9 |  | გოფრირებული ჰაერსატარი D 300მმ | გრძ.მ |  | 13 |  | 0 |  | 0 |  |  | 0
10 |  | გოფრირებული ჰაერსატარი D 300მმ | გრძ.მ |  | 5 |  | 0 |  | 0 |  |  | 0
11 | 20-7-1 | ცხაურის მოწყობა 300X150მმ (პლენუმ ბოქსით) | ცალი |  | 50
|  | შრომითი რესურსი | ცალი | 1 | 50 |  |  |  | 0 |  |  | 0
|  | მანქანები | ლარი | 0.1 | 5 | [5 empty] | 0 | 0
|  | ცხაური 300X150მმ | ცალი | 1 | 50 |  | 0 |  |  |  |  | 0
|  | პლენუმ ბოქსი | ცალი | 1 | 50 |  | 0 |  |  |  |  | 0
|  | სხვა მასალა | ლარი | 0.38 | 19 |  | 0 |  |  |  |  | 0
12 | 20-7-1 | ცხაურის მოწყობა ჰაერმარეგულირებლით | ცალი |  | 9
|  | შრომითი რესურსი | ცალი | 1 | 9 |  |  |  | 0 |  |  | 0
|  | მანქანები | ლარი | 0.1 | 0.9 | [5 empty] | 0 | 0
|  | ცხაური ჰაერმარეგულირებლით 150X150 მმ | ცალი | 1 | 4 |  | 0 |  |  |  |  | 0
|  | ცხაური ჰაერმარეგულირებლით 150X200 მმ | ცალი | 1 | 2 |  | 0 |  |  |  |  | 0
|  | ცხაური ჰაერმარეგულირებლით 150X250 მმ | ცალი | 1 | 1 |  | 0 |  |  |  |  | 0
|  | ცხაური ჰაერმარეგულირებლით 200X100 მმ | ცალი | 1 | 1 |  | 0 |  |  |  |  | 0
|  | ცხაური ჰაერმარეგულირებლით 200X150 მმ | ცალი | 1 | 1 |  | 0 |  |  |  |  | 0
|  | სხვა მასალა | ლარი | 0.38 | 3.42 |  | 0 |  |  |  |  | 0
13 | 20-7-4 | დიფუზორი ჰაერმარეგულირებლით | ცალი |  | 77
|  | შრომითი რესურსი | ცალი | 1 | 77 |  |  |  | 0 |  |  | 0
|  | მანქანები | ლარი | 0.18 | 13.86 | [5 empty] | 0 | 0
|  | დიფუზორი ჰაერმარეგულირებლით 300x300 | ცალი |  | 48 |  | 0 |  |  |  |  | 0
|  | დიფუზორი ჰაერმარეგულირებლით 300x300 | ცალი |  | 29 |  | 0 |  |  |  |  | 0
|  | სხვა მასალა | ლარი | 0.91 | 70.07 |  | 0 |  |  |  |  | 0
14 | 20-7-2 | გამწოვი ცხაურა ჰაერმარეგულირებლით d=150 | ცალი |  | 76
|  | შრომითი რესურსი | ცალი | 1 | 76 |  |  |  | 0 |  |  | 0
|  | მანქანები | ლარი | 0.1 | 7.6 | [5 empty] | 0 | 0
|  | გამწოვი ცხაურა ჰაერმარეგულირებლით d=150 | ცალი | 1 | 76 |  | 0 |  |  |  |  | 0
|  | სხვა მასალა | ლარი | 0.38 | 28.88 |  | 0 |  |  |  |  | 0
15 | 20-7-4 | ჰაერის მარეგულირებელი სარქველების მონტაჟი | ცალი |  | 14
|  | შრომითი რესურსი | ცალი | 1 | 14 |  |  |  | 0 |  |  | 0
|  | მანქანები | ლარი | 0.18 | 2.52 | [5 empty] | 0 | 0
|  | ჰაერის მარეგულირებელი სარქველი 200x150მმ | ცალი | 1 | 4 |  | 0 |  |  |  |  | 0
|  | ჰაერის მარეგულირებელი სარქველი 300x150მმ | ცალი | 1 | 2 |  | 0 |  |  |  |  | 0
|  | ჰაერის მარეგულირებელი სარქველი 350x200მმ | ცალი | 1 | 1 |  | 0 |  |  |  |  | 0
|  | ჰაერის მარეგულირებელი სარქველი 450x200მმ | ცალი | 1 | 1 |  | 0 |  |  |  |  | 0
|  | ჰაერის მარეგულირებელი სარქველი 500x250მმ | ცალი | 1 | 1 |  | 0 |  |  |  |  | 0
|  | ჰაერის მარეგულირებელი სარქველი 550x300მმ | ცალი | 1 | 4 |  | 0 |  |  |  |  | 0
|  | ჰაერის მარეგულირებელი სარქველი 600x250მმ | ცალი | 1 | 2 |  | 0 |  |  |  |  | 0
|  | ჰაერის მარეგულირებელი სარქველი 650x350მმ | ცალი | 1 | 1 |  | 0 |  |  |  |  | 0
|  | ჰაერის მარეგულირებელი სარქველი 900x500მმ | ცალი | 1 | 1 |  | 0 |  |  |  |  | 0
|  | ჰაერის მარეგულირებელი სარქველი 1000x500მმ | ცალი | 1 | 1 |  | 0 |  |  |  |  | 0
|  | სხვა მასალა | ლარი | 0.91 | 12.74 |  | 0 |  |  |  |  | 0 | 0
16 |  | სახანძრო დემფერი d=150mm | ცალი |  | 2 |  | 0 |  |  |  |  | 0
17 |  | სახანძრო დემფერი 150x150 მმ | ცალი |  | 5 |  | 0 |  |  |  |  | 0
18 |  | სახანძრო დემფერი 150x250 მმ | ცალი |  | 1 |  | 0 |  |  |  |  | 0
19 |  | სახანძრო დემფერი 200x150 მმ | ცალი |  | 2 |  | 0 |  |  |  |  | 0
20 |  | სახანძრო დემფერი 550x300 მმ | ცალი |  | 1 |  | 0 |  |  |  |  | 0
21 |  | სახანძრო დემფერი 650x350 მმ | ცალი |  | 1 |  | 0 |  |  |  |  | 0
22 |  | სავენტილაციო დეფლექტორი d=200x150 მმ | ცალი |  | 4 |  | 0 |  |  |  |  | 0
23 |  | სავენტილაციო დეფლექტორი d=300x200 მმ | ცალი |  | 1 |  | 0 |  |  |  |  | 0
24 |  | სავენტილაციო დეფლექტორი d=500x300 მმ | ცალი |  | 4 |  | 0 |  |  |  |  | 0
25 |  | სავენტილაციო დეფლექტორი d=550x300 მმ | ცალი |  | 1 |  | 0 |  |  |  |  | 0
26 |  | სავენტილაციო დეფლექტორი d=600x300 მმ | ცალი |  | 2 |  | 0 |  |  |  |  | 0
27 |  | სავენტილაციო დეფლექტორი d=650x300 მმ | ცალი |  | 1 |  | 0 |  |  |  |  | 0
28 |  | სავენტილაციო დეფლექტორი d=650x400 მმ | ცალი |  | 1 |  | 0 |  |  |  |  | 0
29 |  | სავენტილაციო დეფლექტორი d=800x450 მმ | ცალი |  | 1 |  | 0 |  |  |  |  | 0
30 |  | სავენტილაციო დეფლექტორი d=1000x550 მმ | ცალი |  | 1 |  | 0 |  |  |  |  | 0
32 |  | სამონტაჟო მასალები | 40% |  |  |  | 0 |  |  |  |  | 0
33 | 20-41-4 | სამზარეულოს გამწოვი ვენტილატორი L=7000 მ3/სთ; Dp=350 Pa | ცალი |  | 1
|  | შრომითი რესურსი | ცალი | 1 | 1 |  |  |  | 0 |  |  | 0
|  | მანქანები | ლარი | 8.19 | 8.19 | [5 empty] | 0 | 0
|  | სამზარეულოს გამწოვი ვენტილატორი L=7000 მ3/სთ; Dp=350 Pa | ცალი |  | 1 |  | 0 |  |  |  |  | 0
|  | სხვა მასალა | ლარი | 12.5 | 12.5 |  | 0 |  |  |  |  | 0
34 | 20-41-4 | სამზარეულოს გამწოვი ვენტილატორი L=5000 მ3/სთ; Dp=300 Pa | ცალი |  | 1
|  | შრომითი რესურსი | ცალი | 1 | 1 |  |  |  | 0 |  |  | 0
|  | მანქანები | ლარი | 8.19 | 8.19 | [5 empty] | 0 | 0
|  | სამზარეულოს გამწოვი ვენტილატორი L=5000 მ3/სთ; Dp=300 Pa | ცალი |  | 1 |  | 0 |  |  |  |  | 0
|  | სხვა მასალა | ლარი | 12.5 | 12.5 |  | 0 |  |  |  |  | 0
35 | 20-41-4 | სამზარეულოს გამწოვი ვენტილატორი L=3000 მ3/სთ; Dp=250 Pa | ცალი |  | 1
|  | შრომითი რესურსი | ცალი | 1 | 1 |  |  |  | 0 |  |  | 0
|  | მანქანები | ლარი | 8.19 | 8.19 | [5 empty] | 0 | 0
|  | სამზარეულოს გამწოვი ვენტილატორი L=5000 მ3/სთ; Dp=300 Pa | ცალი |  | 1 |  | 0 |  |  |  |  | 0
|  | სხვა მასალა | ლარი | 12.5 | 12.5 |  | 0 |  |  |  |  | 0
36 | 20-41-4 | გამწოვი ვენტილატორი L=300მ3/სთ Dp=150 Pa | ცალი |  | 1
|  | შრომითი რესურსი | ცალი | 1 | 1 |  |  |  | 0 |  |  | 0
|  | მანქანები | ლარი | 8.19 | 8.19 | [5 empty] | 0 | 0
|  | გამწოვი ვენტილატორი L=300მ3/სთ Dp=150 Pa | ცალი | 1 | 1 |  | 0 |  |  |  |  | 0
|  | სხვა მასალა | ლარი | 12.5 | 12.5 |  | 0 |  |  |  |  | 0
37 | 20-41-4 | გამწოვი ვენტილატორი L=250მ3/სთ Dp=150 Pa | ცალი |  | 1
|  | შრომითი რესურსი | ცალი | 1 | 1 |  |  |  | 0 |  |  | 0
|  | მანქანები | ლარი | 8.19 | 8.19 | [5 empty] | 0 | 0
|  | გამწოვი ვენტილატორი L=250მ3/სთ Dp=150 Pa | ცალი | 1 | 1 |  | 0 |  |  |  |  | 0
|  | სხვა მასალა | ლარი | 12.5 | 12.5 |  | 0 |  |  |  |  | 0
38 | 20-41-3 | გამწოვი ვენტილატორი L=150მ3/სთ Dp=150 Pa | ცალი |  | 1
|  | შრომითი რესურსი | ცალი | 1 | 1 |  |  |  | 0 |  |  | 0
|  | მანქანები | ლარი | 6.28 | 6.28 | [5 empty] | 0 | 0
|  | გამწოვი ვენტილატორი L=150მ3/სთ Dp=150 Pa | ცალი | 1 | 1 |  | 0 |  |  |  |  | 0
|  | სხვა მასალა | ლარი | 11 | 11 |  | 0 |  |  |  |  | 0
39 |  | მოდინებითი სავენტილაციო დანადგარი AHU1, ჰაერგამათბობელი თბომცვლელით სიმძლავრით Q=145 kw, ჰაერის წარმადობით მიწოდებაზე V=14000 m3/h, თავისუფალი ჭავლი Dp=400 Pa. ვენტილაციის ძრავების სიხშირული მართვით, ხმის დამხშობებით, ანტივიბრაციული ბალიშებით, G4+F7 ფილტრებით სუფთა ჰაერის მხარეს, მოქნილი მიერთებებით, მართვის პულტით (L=4მ, H=2მ) | კომპ. |  | 1 |  | 0 |  | 0
40 |  | მოდინებითი სავენტილაციო დანადგარი AHU2, ჰაერგამათბობელი თბომცვლელით სიმძლავრით Q=25 kw, ჰაერის წარმადობით მიწოდებაზე V=3400 m3/h, თავისუფალი ჭავლი Dp=300 Pa. ვენტილაციის ძრავების სიხშირული მართვით, ხმის დამხშობებით, ანტივიბრაციული ბალიშებით, G4+F7 ფილტრებით სუფთა ჰაერის მხარეს, მოქნილი მიერთებებით, მართვის პულტით (L=4მ, H=2მ) | კომპ. |  | 1 |  | 0 |  | 0
41 |  | მოდინებითი სავენტილაციო დანადგარი AHU3, ჰაერგამათბობელი თბომცვლელით სიმძლავრით Q=30 kw, ჰაერის წარმადობით მიწოდებაზე V=4150 m3/h, თავისუფალი ჭავლი Dp=400 Pa. ვენტილაციის ძრავების სიხშირული მართვით, ხმის დამხშობებით, ანტივიბრაციული ბალიშებით, G4+F7 ფილტრებით სუფთა ჰაერის მხარეს, მოქნილი მიერთებებით, მართვის პულტით | კომპ. |  | 1 |  | 0 |  | 0
42 |  | მოდინებითი სავენტილაციო დანადგარი AHU4, ჰაერგამათბობელი თბომცვლელით სიმძლავრით Q=15 kw, ჰაერის წარმადობით მიწოდებაზე V=2000 m3/h, თავისუფალი ჭავლი Dp=250 Pa. ვენტილაციის ძრავების სიხშირული მართვით, ხმის დამხშობებით, ანტივიბრაციული ბალიშებით, G4+F7 ფილტრებით სუფთა ჰაერის მხარეს, მოქნილი მიერთებებით, მართვის პულტით (H=380მმ, A=2900მმ, B=1560მმ) | კომპ. |  | 1 |  | 0 |  | 0
43 |  | მოდინებითი სავენტილაციო დანადგარი AHU5, ჰაერგამათბობელი თბომცვლელით სიმძლავრით Q=15 kw, ჰაერის წარმადობით მიწოდებაზე V=2050 m3/h, თავისუფალი ჭავლი Dp=300 Pa. ვენტილაციის ძრავების სიხშირული მართვით, ხმის დამხშობებით, ანტივიბრაციული ბალიშებით, G4+F7 ფილტრებით სუფთა ჰაერის მხარეს, მოქნილი მიერთებებით, მართვის პულტით (H=380მმ, A=2900მმ, B=1560მმ) | კომპ. |  | 1 |  | 0 |  | 0
43 |  | მოდინებითი სავენტილაციო დანადგარი AHU6, ჰაერგამათბობელი თბომცვლელით სიმძლავრით Q=15 kw, ჰაერის წარმადობით მიწოდებაზე V=1400 m3/h, თავისუფალი ჭავლი Dp=250 Pa. ვენტილაციის ძრავების სიხშირული მართვით, ხმის დამხშობებით, ანტივიბრაციული ბალიშებით, G4+F7 ფილტრებით სუფთა ჰაერის მხარეს, მოქნილი მიერთებებით, მართვის პულტით (H=380მმ, A=2900მმ, B=1560მმ) | კომპ. |  | 1 |  | 0 |  | 0
44 |  | მოდინებითი სავენტილაციო დანადგარი AHU7, ჰაერგამათბობელი თბომცვლელით სიმძლავრით Q=15 kw, ჰაერის წარმადობით მიწოდებაზე V=1400 m3/h, თავისუფალი ჭავლი Dp=250 Pa. ვენტილაციის ძრავების სიხშირული მართვით, ხმის დამხშობებით, ანტივიბრაციული ბალიშებით, G4+F7 ფილტრებით სუფთა ჰაერის მხარეს, მოქნილი მიერთებებით, მართვის პულტით (H=380მმ, A=2900მმ, B=1560მმ) | კომპ. |  | 1 |  | 0 |  | 0
სახანძრო ვენტილაცია
1 | 20-1-2 | ჰაერსატარი მოთუთიებული ფოლადის სისქით 1.2მმ | მ2 |  | 140
|  | შრომითი რესურსი | მ2 | 1 | 140 |  |  |  | 0 |  |  | 0
|  | მანქანები | ლარი | 0.0359 | 5.026 | [5 empty] | 0 | 0
|  | ჰაერსატარი მოთუთიებული ფოლადის სისქით 1.2მმ | მ2 | 1 | 140 |  | 0 |  |  |  |  | 0
|  | სხვა მასალა | ლარი | 0.148 | 20.72 |  | 0 |  |  |  |  | 0
2 | 20-1-2 | ჰაერსატარი მოთუთიებული ფოლადის სისქით 0.7მმ | მ2 |  | 1600
|  | შრომითი რესურსი | მ2 | 1 | 1600 |  |  |  | 0 |  |  | 0
|  | მანქანები | ლარი | 0.0359 | 57.44 | [5 empty] | 0 | 0
|  | ჰაერსატარი მოთუთიებული ფოლადის სისქით 0.5მმ | მ2 | 1 | 1600 |  | 0 |  |  |  |  | 0
|  | სხვა მასალა | ლარი | 0.148 | 236.8 |  | 0 |  |  |  |  | 0
3 | 20-41-4 | კვამლგამწოვი ვენტილატორი 16500 მ3/სთ. 300 პა 400°c 120წთ | ცალი |  | 2
|  | შრომითი რესურსი | ცალი | 1 | 2 |  |  |  | 0 |  |  | 0
|  | მანქანები | ლარი | 8.19 | 16.38 | [5 empty] | 0 | 0
|  | კვამლგამწოვი ვენტილატორი 16500 მ3/სთ. 300 პა 400°c 120წთ | ცალი |  | 2 |  | 0 |  |  |  |  | 0
|  | სხვა მასალა | ლარი | 12.5 | 25 |  | 0 |  |  |  |  | 0
4 | 20-41-4 | მიმწოდებელი ვენტილატორი 30000მ3/სთ, 150 პა (კიბის უჯრედის ნაწნეხვა) | ცალი |  | 2
|  | შრომითი რესურსი | ცალი | 1 | 2 |  |  |  | 0 |  |  | 0
|  | მანქანები | ლარი | 8.19 | 16.38 | [5 empty] | 0 | 0
|  | მიმწოდებელი ვენტილატორი 30000მ3/სთ, 150 პა (კიბის უჯრედის ნაწნეხვა) | ცალი |  | 2 |  | 0 |  |  |  |  | 0
|  | სხვა მასალა | ლარი | 12.5 | 25 |  | 0 |  |  |  |  | 0
5 | 20-41-4 | მიმწოდებელი ვენტილატორი 26000მ3/სთ, 150 პა (კიბის უჯრედის ნაწნეხვა) | ცალი |  | 1
|  | შრომითი რესურსი | ცალი | 1 | 1 |  |  |  | 0 |  |  | 0
|  | მანქანები | ლარი | 8.19 | 8.19 | [5 empty] | 0 | 0
|  | მიმწოდებელი ვენტილატორი 26000მ3/სთ, 150 პა (კიბის უჯრედის ნაწნეხვა) | ცალი |  | 1 |  | 0 |  |  |  |  | 0
|  | სხვა მასალა | ლარი | 12.5 | 12.5 |  | 0 |  |  |  |  | 0
6 | 20-41-4 | მიმწოდებელი ვენტილატორი 10500მ3/სთ, 250 პა (კიბის უჯრედის ნაწნეხვა) | ცალი |  | 1
|  | შრომითი რესურსი | ცალი | 1 | 1 |  |  |  | 0 |  |  | 0
|  | მანქანები | ლარი | 8.19 | 8.19 | [5 empty] | 0 | 0
|  | მიმწოდებელი ვენტილატორი 10500მ3/სთ, 250 პა (კიბის უჯრედის ნაწნეხვა) | ცალი |  | 1 |  | 0 |  |  |  |  | 0
|  | სხვა მასალა | ლარი | 12.5 | 12.5 |  | 0 |  |  |  |  | 0
7 | 20-41-4 | მიმწოდებელი ვენტილატორი 5700მ3/სთ, 150 პა (კიბის უჯრედის ნაწნეხვა) | ცალი |  | 1
|  | შრომითი რესურსი | ცალი | 1 | 1 |  |  |  | 0 |  |  | 0
|  | მანქანები | ლარი | 8.19 | 8.19 | [5 empty] | 0 | 0
|  | მიმწოდებელი ვენტილატორი 5700მ3/სთ, 150 პა (კიბის უჯრედის ნაწნეხვა) | ცალი |  | 1 |  | 0 |  |  |  |  | 0
|  | სხვა მასალა | ლარი | 12.5 | 12.5 |  | 0 |  |  |  |  | 0
8 | 20-41-4 | მიმწოდებელი ვენტილატორი 5250მ3/სთ, 300 პა (კიბის უჯრედის ნაწნეხვა) | ცალი |  | 1
|  | შრომითი რესურსი | ცალი | 1 | 1 |  |  |  | 0 |  |  | 0
|  | მანქანები | ლარი | 8.19 | 8.19 | [5 empty] | 0 | 0
|  | სამზარეულოს გამწოვი ვენტილატორი L=7000 მ3/სთ; Dp=350 Pa | ცალი |  | 1 |  | 0 |  |  |  |  | 0
|  | სხვა მასალა | ლარი | 12.5 | 12.5 |  | 0 |  |  |  |  | 0
9 | 20-41-4 | მიმწოდებელი ვენტილატორი 5250მ3/სთ, 200 პა (კიბის უჯრედის ნაწნეხვა) | ცალი |  | 3
|  | შრომითი რესურსი | ცალი | 1 | 3 |  |  |  | 0 |  |  | 0
|  | მანქანები | ლარი | 8.19 | 24.57 | [5 empty] | 0 | 0
|  | სამზარეულოს გამწოვი ვენტილატორი L=7000 მ3/სთ; Dp=350 Pa | ცალი |  | 3 |  | 0 |  |  |  |  | 0
|  | სხვა მასალა | ლარი | 12.5 | 37.5 |  | 0 |  |  |  |  | 0
10 | 20-7-4 | სარქველების მონტაჟი | ცალი |  | 27
|  | შრომითი რესურსი | ცალი | 1 | 27 |  |  |  | 0 |  |  | 0
|  | მანქანები | ლარი | 0.18 | 4.86 | [5 empty] | 0 | 0
|  | სახანძრო სარქველი ელ. მაგნიტური მართვით (450x400) El 60 | ცალი |  | 6 |  | 0 |  |  |  |  | 0
|  | სახანძრო სარქველი ელ. მაგნიტური მართვით (900x400) El 60 | ცალი |  | 4 |  | 0 |  |  |  |  | 0
|  | სარქველი ელ.მაგნიტური მართვით (350x850) | ცალი |  | 5 |  | 0 |  |  |  |  | 0
|  | სარქველი ელ.მაგნიტური მართვით (500x600) | ცალი |  | 4 |  | 0 |  |  |  |  | 0
|  | სარქველი ელ.მაგნიტური მართვით (600x500) | ცალი |  | 3 |  | 0 |  |  |  |  | 0
|  | სარქველი ელ.მაგნიტური მართვით (1000x300) | ცალი |  | 2 |  | 0 |  |  |  |  | 0
|  | სარქველი ელ.მაგნიტური მართვით (1000x600) | ცალი |  | 2 |  | 0 |  |  |  |  | 0
|  | სარქველი ელ.მაგნიტური მართვით (1000x550) | ცალი |  | 1 |  | 0 |  |  |  |  | 0
|  | სხვა მასალა | ლარი | 0.91 | 24.57 |  | 0 |  |  |  |  | 0
|  | სავენტილაციო დეფლექტორი 400x550 | ცალი |  | 1 |  | 0 |  |  |  |  | 0
|  | სავენტილაციო დეფლექტორი 550x350 | ცალი |  | 1 |  | 0 |  |  |  |  | 0
|  | სავენტილაციო დეფლექტორი 550x400 | ცალი |  | 2 |  | 0 |  |  |  |  | 0
|  | სავენტილაციო დეფლექტორი 650x450 | ცალი |  | 1 |  | 0 |  |  |  |  | 0
|  | სავენტილაციო დეფლექტორი 750x450 | ცალი |  | 1 |  | 0 |  |  |  |  | 0
|  | სავენტილაციო დეფლექტორი 850x500 | ცალი |  | 1 |  | 0 |  |  |  |  | 0
|  | სავენტილაციო დეფლექტორი 1000x450 | ცალი |  | 1 |  | 0 |  |  |  |  | 0
|  | სავენტილაციო დეფლექტორი 1100x600 | ცალი |  | 1 |  | 0 |  |  |  |  | 0
|  | სავენტილაციო დეფლექტორი 1100x650 | ცალი |  | 2 |  | 0 |  |  |  |  | 0
11 | 20-7-1 | ცხაურის მოწყობა | ცალი |  | 28
|  | შრომითი რესურსი | ცალი | 1 | 28 |  |  |  | 0 |  |  | 0
|  | მანქანები | ლარი | 0.1 | 2.8 | [5 empty] | 0 | 0
|  | ცხაური 400X900 მმ | ცალი |  | 5 |  | 0 |  |  |  |  | 0
|  | ცხაური 500X450 მმ | ცალი |  | 6 |  | 0 |  |  |  |  | 0
|  | ცხაური 550X650 მმ | ცალი |  | 8 |  | 0 |  |  |  |  | 0
|  | ცხაური 1000X500 მმ | ცალი |  | 4 |  | 0 |  |  |  |  | 0
|  | ცხაური 1100X350 მმ | ცალი |  | 2 |  | 0 |  |  |  |  | 0
|  | ცხაური 1100X600 მმ | ცალი |  | 1 |  | 0 |  |  |  |  | 0
|  | ცხაური 1100X650 მმ | ცალი |  | 2 |  | 0 |  |  |  |  | 0
|  | სხვა მასალა | ლარი | 0.38 | 10.64 |  | 0 |  |  |  |  | 0
|  | სულ |  |  |  |  | 0 |  | 0 |  | 0 | 0
|  | მასალების ტრანსპორტირება | 0% |  |  |  | 0 |  |  |  |  | 0
|  | სულ | [9 empty] | 0
|  | ზედნადები ხარჯები | 0% | [8 empty] | 0
|  | სულ | [9 empty] | 0
|  | მოგება | 0% | [8 empty] | 0
|  | სულ | [9 empty] | 0
|  | გაუთვალისწინებელი ხარჯები | 0% | [8 empty] | 0
|  | სულ | [9 empty] | 0
|  | დღგ | 18% | [8 empty] | 0
|  | სულ | [9 empty] | 0